## 집계표
집 계 표
[공사명] OOO 신축공사
품 명 | 규 격 | 단위 | 수량 | 재 료 비 |  | 노 무 비 |  | 경 비 |  | 합 계 |  | 비고
|  |  |  | 단가 | 금액 | 단가 | 금액 | 단가 | 금액 | 단가 | 금액
0101 기계설비공사 |  |  | 1 | 961890277.0629 | 961890277.0629 | 352586061.9371 | 352586061.9371 | 0 | 0 | 1314476339 | 1314476339 |  | 0101
010101 장비설치공사 |  |  | 1 | 100998723 | 100998723 | 4033446 | 4033446 | 0 | 0 | 105032169 | 105032169 |  | 010101
010102 옥외배관공사 |  |  | 1 | 12026317 | 12026317 | 13442383 | 13442383 | 0 | 0 | 25468700 | 25468700 |  | 010102
010103 기계실배관공사 |  |  | 1 | 26609016 | 26609016 | 20030352 | 20030352 | 0 | 0 | 46639368 | 46639368 |  | 010103
010104 난방배관공사 |  |  | 1 | 4305214 | 4305214 | 7412011 | 7412011 | 0 | 0 | 11717225 | 11717225 |  | 010104
010105 위생배관공사 |  |  | 1 | 189415533 | 189415533 | 184523225 | 184523225 | 0 | 0 | 373938758 | 373938758 |  | 010105
01010501 위생기구설치공사 |  |  | 1 | 63202359 | 63202359 | 16956282 | 16956282 | 0 | 0 | 80158641 | 80158641 |  | 01010501
01010502 급수급탕배관공사 |  |  | 1 | 53051238 | 53051238 | 43865453 | 43865453 | 0 | 0 | 96916691 | 96916691 |  | 01010502
01010503 오배수배관공사 |  |  | 1 | 73161936 | 73161936 | 123701490 | 123701490 | 0 | 0 | 196863426 | 196863426 |  | 01010503
010106 환기닥트설치공사 |  |  | 1 | 5198258 | 5198258 | 5554419 | 5554419 | 0 | 0 | 10752677 | 10752677 |  | 010106
010107 가스배관공사 |  |  | 1 | 8934821 | 8934821 | 7623909 | 7623909 | 0 | 0 | 16558730 | 16558730 |  | 010107
01010701 옥외배관공사 |  |  | 1 | 6410559 | 6410559 | 3923549 | 3923549 | 0 | 0 | 10334108 | 10334108 |  | 01010701
01010702 옥내가스배관공사 |  |  | 1 | 2524262 | 2524262 | 3700360 | 3700360 | 0 | 0 | 6224622 | 6224622 |  | 01010702
010108 급식실배관공사 |  |  | 1 | 37567542 | 37567542 | 20552874 | 20552874 | 0 | 0 | 58120416 | 58120416 |  | 010108
01010801 위생배관공사 |  |  | 1 | 13620474 | 13620474 | 8974279 | 8974279 | 0 | 0 | 22594753 | 22594753 |  | 01010801
0101080101 위생기구설치공사 |  |  | 1 | 2249746 | 2249746 | 619065 | 619065 | 0 | 0 | 2868811 | 2868811 |  | 0101080101
0101080102 급수급탕배관공사 |  |  | 1 | 6549231 | 6549231 | 3731351 | 3731351 | 0 | 0 | 10280582 | 10280582 |  | 0101080102
0101080103 오배수배관공사 |  |  | 1 | 4821497 | 4821497 | 4623863 | 4623863 | 0 | 0 | 9445360 | 9445360 |  | 0101080103
01010802 환기닥트설치공사 |  |  | 1 | 17015549 | 17015549 | 6607041 | 6607041 | 0 | 0 | 23622590 | 23622590 |  | 01010802
01010803 옥내가스배관공사 |  |  | 1 | 6931519 | 6931519 | 4971554 | 4971554 | 0 | 0 | 11903073 | 11903073 |  | 01010803
010109 승강기설치공사 |  |  | 1 | 63000000 | 63000000 | 0 | 0 | 0 | 0 | 63000000 | 63000000 |  | 010109
010110 자동제어설치공사 |  |  | 1 | 10415823 | 10415823 | 13192900 | 13192900 | 0 | 0 | 23608723 | 23608723 |  | 010110
010112 초절전온수관설치공사 |  |  | 1 | 4407554 | 4407554 | 600092 | 600092 | 0 | 0 | 5007646 | 5007646 |  | 010112
010113 전열교환기설치공사 |  |  | 1 | 128196970 | 128196970 | 39600000 | 39600000 | 0 | 0 | 167796970 | 167796970 |  | 010113
010114 냉난방기설치공사 |  |  | 1 | 279070198 | 279070198 | 0 | 0 | 0 | 0 | 279070198 | 279070198 |  | 010114
010115 태양열설치공사 |  |  | 1 | 27806417 | 27806417 | 7046920 | 7046920 | 0 | 0 | 34853337 | 34853337 |  | 010115
010116 무대장치공사 |  |  | 1 | 63937891.0629 | 63937891.0629 | 22673530.9371 | 22673530.9371 | 0 | 0 | 86611422 | 86611422 |  | 010116
01011601 무대장치공사(강당) |  |  | 1 | 44727106.0629 | 44727106.0629 | 18096738.9371 | 18096738.9371 | 0 | 0 | 62823845 | 62823845 |  | 01011601
0101160101 무대기계장치 |  |  | 1 | 22245363.0629 | 22245363.0629 | 4114636.9371 | 4114636.9371 | 0 | 0 | 26360000 | 26360000 |  | 0101160101
0101160102 CONTROL SYSTEM |  |  | 1 | 12220813 | 12220813 | 693805 | 693805 | 0 | 0 | 12914618 | 12914618 |  | 0101160102
0101160103 GRID IRON |  |  | 1 | 2773043 | 2773043 | 8726957 | 8726957 | 0 | 0 | 11500000 | 11500000 |  | 0101160103
0101160104 PIPING & WIRING |  |  | 1 | 921553 | 921553 | 1866844 | 1866844 | 0 | 0 | 2788397 | 2788397 |  | 0101160104
0101160105 무대조명기구 |  |  | 1 | 6566334 | 6566334 | 2694496 | 2694496 | 0 | 0 | 9260830 | 9260830 |  | 0101160105
01011602 무대장치공사(시청각실) |  |  | 1 | 19210785 | 19210785 | 4576792 | 4576792 | 0 | 0 | 23787577 | 23787577 |  | 01011602
0101160201 무대기계장치 |  |  | 1 | 7953450 | 7953450 | 1246543 | 1246543 | 0 | 0 | 9199993 | 9199993 |  | 0101160201
0101160202 CONTROL SYSTEM |  |  | 1 | 8524487 | 8524487 | 816242 | 816242 | 0 | 0 | 9340729 | 9340729 |  | 0101160202
0101160203 PIPING & WIRING |  |  | 1 | 543291 | 543291 | 1062089 | 1062089 | 0 | 0 | 1605380 | 1605380 |  | 0101160203
0101160204 무대조명기구 |  |  | 1 | 2189557 | 2189557 | 1451918 | 1451918 | 0 | 0 | 3641475 | 3641475 |  | 0101160204
[ 소 계 ] |  |  |  |  | 961890277.0629 |  | 346286061.9371 |  | 0 |  | 1308176339
010117 T.A.B |  |  | 1 | 0 | 0 | 6300000 | 6300000 | 0 | 0 | 6300000 | 6300000 |  | 010117
0102 소화설비공사 |  |  | 1 | 143267863 | 143267863 | 112717657 | 112717657 | 0 | 0 | 255985520 | 255985520 |  | 0102
010201 소화장비설치공사 |  |  | 1 | 10166378 | 10166378 | 2483274 | 2483274 | 0 | 0 | 12649652 | 12649652 |  | 010201
010202 옥외소화배관공사 |  |  | 1 | 1042499 | 1042499 | 397659 | 397659 | 0 | 0 | 1440158 | 1440158 |  | 010202
010203 소화펌프실배관공사 |  |  | 1 | 16121955 | 16121955 | 9541837 | 9541837 | 0 | 0 | 25663792 | 25663792 |  | 010203
010204 소화배관공사 |  |  | 1 | 51106177 | 51106177 | 27734895 | 27734895 | 0 | 0 | 78841072 | 78841072 |  | 010204
010205 스프링클러배관공사 |  |  | 1 | 64830854 | 64830854 | 72559992 | 72559992 | 0 | 0 | 137390846 | 137390846 |  | 010205
[ 합 계 ] |  |  |  |  | 1105158140.0629 |  | 465303718.9371 |  | 0 |  | 1570461859
End Of File(Ver 6.0)
마지막열은 지우지 마시오

## 내역서
[공사명] OOO 신축공사
공종 | 코드 | 품 명 | 규 격 | 단위 | 수량 | 재 료 비 |  | 노 무 비 |  | 경 비 |  | 합 계 |  | 비고
[6 empty] | 단가 | 금액 | 단가 | 금액 | 단가 | 금액 | 단가 | 금액
010101 장비설치공사
010101 | MM521778142 | 온수보일러(난방) 가스 | 30,000KCAL/HR | 대 | 3 | 730000 | 2190000 | 0 | 0 | 0 | 0 | 730000 | 2190000 |  | 1
010101 | MM521778141 | 급수펌프(부스터) | (350LPM*3)x45Mx(5.5KW*3) | SET | 1 | 15000000 | 15000000 | 0 | 0 | 0 | 0 | 15000000 | 15000000 |  | 1
010101 | MM521778144 | 전기온수기 | 1200L/13KW | 대 | 2 | 3104000 | 6208000 | 0 | 0 | 0 | 0 | 3104000 | 6208000 |  | 1
010101 | MM521778145 | 전기온수기 | 15L/1.5KW | 대 | 12 | 194000 | 2328000 | 0 | 0 | 0 | 0 | 194000 | 2328000 |  | 1
010101 | MM521778146 | 전기온수기 | 30L/2.5KW | 대 | 2 | 213400 | 426800 | 0 | 0 | 0 | 0 | 213400 | 426800 |  | 1
010101 | MM521778147 | 전기온수기 | 400L/5.0KW | 대 | 1 | 873000 | 873000 | 0 | 0 | 0 | 0 | 873000 | 873000 |  | 1
010101 | MM521778148 | 운동장살수펌프(다단터빈) | 416LPMx65Mx15HP | 대 | 1 | 2181530 | 2181530 | 0 | 0 | 0 | 0 | 2181530 | 2181530 |  | 1
010101 | MM521778149 | 조경살수펌프(자흡식) | 30LPMx15Mx1/3HP | 대 | 1 | 168780 | 168780 | 0 | 0 | 0 | 0 | 168780 | 168780 |  | 1
010101 | MM521778150 | 배수펌프(수중형) | 500LPMx10Mx3HP | 대 | 2 | 453960 | 907920 | 0 | 0 | 0 | 0 | 453960 | 907920 |  | 1
010101 | MM521778151 | 배수펌프(수중형) | 100LPMx10Mx1HP | 대 | 4 | 264810 | 1059240 | 0 | 0 | 0 | 0 | 264810 | 1059240 |  | 1
010101 | MM521778152 | 환탕순환펌프(라인형) | 40LPMx8Mx1/2HP | 대 | 2 | 199820 | 399640 | 0 | 0 | 0 | 0 | 199820 | 399640 |  | 1
010101 | MM521778153 | 난방순환펌프(라인형) | 170LPMx6Mx1HP | 대 | 2 | 267720 | 535440 | 0 | 0 | 0 | 0 | 267720 | 535440 |  | 1
010101 | MM521778154 | 환탕순환펌프(라인형) | 20LPMx4Mx1/18HP | 대 | 2 | 44620 | 89240 | 0 | 0 | 0 | 0 | 44620 | 89240 |  | 1
010101 | MM521778155 | 배기휀(벽부형) D250 | 12CMMx33W | 대 | 44 | 24250 | 1067000 | 0 | 0 | 0 | 0 | 24250 | 1067000 |  | 1
010101 | MM521778156 | 배기휀(천정형) D250 | 3.5CMMx30W | 대 | 2 | 29100 | 58200 | 0 | 0 | 0 | 0 | 29100 | 58200 |  | 1
010101 | MM521778157 | 배기휀(시로코) #4 1/2 SS | 250CMMx45MMAQx7.5HP | 대 | 2 | 1309500 | 2619000 | 0 | 0 | 0 | 0 | 1309500 | 2619000 |  | 1
010101 | MM521778158 | 배기휀(인라인) D450 | 87CMMx20MMAQx3HP | 대 | 1 | 824500 | 824500 | 0 | 0 | 0 | 0 | 824500 | 824500 |  | 1
010101 | MM521778159 | 배기휀(인라인) D450 | 74CMMx20MMAQx1HP | 대 | 1 | 582000 | 582000 | 0 | 0 | 0 | 0 | 582000 | 582000 |  | 1
010101 | MM521778160 | 배기휀(인라인) D400 | 60CMMx20MMAQx1HP | 대 | 1 | 533500 | 533500 | 0 | 0 | 0 | 0 | 533500 | 533500 |  | 1
010101 | MM521778161 | 배기휀(인라인) D450 | 87CMMx20MMAQx3HP | 대 | 1 | 824500 | 824500 | 0 | 0 | 0 | 0 | 824500 | 824500 |  | 1
010101 | MM521778162 | 배기휀(인라인) D400 | 74CMMx20MMAQx1HP | 대 | 1 | 582000 | 582000 | 0 | 0 | 0 | 0 | 582000 | 582000 |  | 1
010101 | MM521778163 | 배기휀(벽부형) D300 | 30CMMx68W | 대 | 2 | 43650 | 87300 | 0 | 0 | 0 | 0 | 43650 | 87300 |  | 1
010101 | MM521778164 | 급기휀(인라인) D600 | 167CMMx25MMAQx3HP | 대 | 1 | 824500 | 824500 | 0 | 0 | 0 | 0 | 824500 | 824500 |  | 1
010101 | MM521778165 | 급기휀(벽부형) D250 | 12CMMx33W | 대 | 2 | 24250 | 48500 | 0 | 0 | 0 | 0 | 24250 | 48500 |  | 1
010101 | MM521778166 | 저수조(SMC) 125TON | 10000x5000x2500 | 대 | 1 | 34235180 | 34235180 | 0 | 0 | 0 | 0 | 34235180 | 34235180 |  | 1
010101 | MM521778167 | 저수조(SMC) 30TON | 2500x4000x3000 | 대 | 1 | 6790000 | 6790000 | 0 | 0 | 0 | 0 | 6790000 | 6790000 |  | 1
010101 | MM521778168 | 팽창탱크(SS41) 1000L | 930Φx2100H | 대 | 1 | 3201970 | 3201970 | 0 | 0 | 0 | 0 | 3201970 | 3201970 |  | 1
010101 | MM521778169 | 난방팽창탱크(SS41) 100L | 512Φx680H | 대 | 1 | 283240 | 283240 | 0 | 0 | 0 | 0 | 283240 | 283240 |  | 1
010101 | MM521778170 | 팽창탱크(SS41) 50L | 320Φx582H | 대 | 1 | 166840 | 166840 | 0 | 0 | 0 | 0 | 166840 | 166840 |  | 1
010101 | MM521778171 | 가스온수기(벽걸이형) | 25,000KCAL/HR | 대 | 4 | 465600 | 1862400 | 0 | 0 | 0 | 0 | 465600 | 1862400 |  | 1
010101 | MM521778172 | 천정복사판넬 | 290W | 대 | 3 | 388000 | 1164000 | 0 | 0 | 0 | 0 | 388000 | 1164000 |  | 1
010101 | MM521778177 | 온도조절기 |  | 대 | 3 | 48500 | 145500 | 0 | 0 | 0 | 0 | 48500 | 145500 |  | 1
010101 | MM521778173 | 급수공급헤더(STS) | 250Φx4000L | 대 | 1 | 2910000 | 2910000 | 0 | 0 | 0 | 0 | 2910000 | 2910000 |  | 1
010101 | MM521778176 | 공기순환휀 | 10,000CMH | 대 | 2 | 4850000 | 9700000 | 0 | 0 | 0 | 0 | 4850000 | 9700000 |  | 1
010101 | 56900017041 | 노무비 | 보통인부 | 인 | 8 | 0 | 0 | 46635 | 373080 | 0 | 0 | 46635 | 373080 |  | 1
010101 | 56900017015 | 노무비 | 기계설치공 | 인 | 61 | 0 | 0 | 60006 | 3660366 | 0 | 0 | 60006 | 3660366 |  | 1
010101 | PPS00000003 | 공구손료 | 노무비의 3% | 식 | 1 | 121003 | 121003 | 0 | 0 | 0 | 0 | 121003 | 121003 |  | 1
|  | [ 합 계 ] |  |  |  |  | 100998723 |  | 4033446 |  | 0 |  | 105032169
010102 옥외배관공사
010102 | 47100417222 | 배관용 스테인리스 강관 | D20x2.5T | M | 25 | 5661 | 141525 | 0 | 0 | 0 | 0 | 5661 | 141525 |  | 1
010102 | 47100417223 | 배관용 스테인리스 강관 | D25x2.5T | M | 176 | 7031 | 1237456 | 0 | 0 | 0 | 0 | 7031 | 1237456 |  | 1
010102 | 47100417224 | 배관용 스테인리스 강관 | D32x2.5T | M | 82 | 8972 | 735704 | 0 | 0 | 0 | 0 | 8972 | 735704 |  | 1
010102 | 47100417225 | 배관용 스테인리스 강관 | D40x2.5T | M | 26 | 10289 | 267514 | 0 | 0 | 0 | 0 | 10289 | 267514 |  | 1
010102 | 47100417227 | 배관용 스테인리스 강관 | D65x2.5T | M | 39 | 16472 | 642408 | 0 | 0 | 0 | 0 | 16472 | 642408 |  | 1
010102 | 47100417228 | 배관용 스테인리스 강관 | D80x2.5T | M | 94 | 19329 | 1816926 | 0 | 0 | 0 | 0 | 19329 | 1816926 |  | 1
010102 | PPS00000001 | 잡재료비 | 관의 3% | 식 | 1 | 195733 | 195733 | 0 | 0 | 0 | 0 | 195733 | 195733 |  | 1
010102 | 47301108703 | 일반배관용 STS강관 이음쇠 | 유니온 (SUS 나사) D15 | EA | 3 | 3448 | 10344 | 0 | 0 | 0 | 0 | 3448 | 10344 |  | 1
010102 | 47301108704 | 일반배관용 STS강관 이음쇠 | 유니온 (SUS 나사) D20 | EA | 1 | 4613 | 4613 | 0 | 0 | 0 | 0 | 4613 | 4613 |  | 1
010102 | 47301108705 | 일반배관용 STS강관 이음쇠 | 유니온 (SUS 나사) D25 | EA | 1 | 6256 | 6256 | 0 | 0 | 0 | 0 | 6256 | 6256 |  | 1
010102 | 47301108706 | 일반배관용 STS강관 이음쇠 | 유니온 (SUS 나사) D32 | EA | 1 | 8719 | 8719 | 0 | 0 | 0 | 0 | 8719 | 8719 |  | 1
010102 | 47301108758 | 일반배관용 STS강관 이음쇠 | 니플 (SUS 나사) D15 | EA | 9 | 765 | 6885 | 0 | 0 | 0 | 0 | 765 | 6885 |  | 1
010102 | 47301108759 | 일반배관용 STS강관 이음쇠 | 니플 (SUS 나사) D20 | EA | 3 | 983 | 2949 | 0 | 0 | 0 | 0 | 983 | 2949 |  | 1
010102 | 47301108760 | 일반배관용 STS강관 이음쇠 | 니플 (SUS 나사) D25 | EA | 3 | 1428 | 4284 | 0 | 0 | 0 | 0 | 1428 | 4284 |  | 1
010102 | 47301108761 | 일반배관용 STS강관 이음쇠 | 니플 (SUS 나사) D32 | EA | 3 | 2070 | 6210 | 0 | 0 | 0 | 0 | 2070 | 6210 |  | 1
010102 | 47301108025 | 일반배관용 STS강관 이음쇠 | 엘보(SUS 용접#10) D25 | EA | 4 | 1868 | 7472 | 0 | 0 | 0 | 0 | 1868 | 7472 |  | 1
010102 | 47301108026 | 일반배관용 STS강관 이음쇠 | 엘보(SUS 용접#10) D32 | EA | 1 | 2500 | 2500 | 0 | 0 | 0 | 0 | 2500 | 2500 |  | 1
010102 | 47301108027 | 일반배관용 STS강관 이음쇠 | 엘보(SUS 용접#10) D40 | EA | 3 | 3156 | 9468 | 0 | 0 | 0 | 0 | 3156 | 9468 |  | 1
010102 | 47301108030 | 일반배관용 STS강관 이음쇠 | 엘보(SUS 용접#10) D80 | EA | 3 | 10210 | 30630 | 0 | 0 | 0 | 0 | 10210 | 30630 |  | 1
010102 | 47301108211 | 일반배관용 STS강관 이음쇠 | 티이(SUS 용접 S#10) D40 | EA | 1 | 6955 | 6955 | 0 | 0 | 0 | 0 | 6955 | 6955 |  | 1
010102 | 47301108213 | 일반배관용 STS강관 이음쇠 | 티이(SUS 용접 S#10) D65 | EA | 1 | 13662 | 13662 | 0 | 0 | 0 | 0 | 13662 | 13662 |  | 1
010102 | 47301108214 | 일반배관용 STS강관 이음쇠 | 티이(SUS 용접 S#10) D80 | EA | 3 | 17543 | 52629 | 0 | 0 | 0 | 0 | 17543 | 52629 |  | 1
010102 | 47301108455 | 일반배관용 STS강관 이음쇠 | 리듀서(SUS용접S#10) D40 | EA | 1 | 2458 | 2458 | 0 | 0 | 0 | 0 | 2458 | 2458 |  | 1
010102 | 47301108457 | 일반배관용 STS강관 이음쇠 | 리듀서(SUS용접S#10) D65 | EA | 1 | 4771 | 4771 | 0 | 0 | 0 | 0 | 4771 | 4771 |  | 1
010102 | 47301108458 | 일반배관용 STS강관 이음쇠 | 리듀서(SUS용접S#10) D80 | EA | 2 | 5708 | 11416 | 0 | 0 | 0 | 0 | 5708 | 11416 |  | 1
010102 | 56940150010 | 스텐관용접 | D15 | 개소 | 6 | 472 | 2832 | 0 | 0 | 0 | 0 | 472 | 2832 |  | 1
010102 | 56940150020 | 스텐관용접 | D20 | 개소 | 2 | 730 | 1460 | 0 | 0 | 0 | 0 | 730 | 1460 |  | 1
010102 | 56940150030 | 스텐관용접 | D25 | 개소 | 36 | 1016 | 36576 | 0 | 0 | 0 | 0 | 1016 | 36576 |  | 1
010102 | 56940150040 | 스텐관용접 | D32 | 개소 | 4 | 1222 | 4888 | 0 | 0 | 0 | 0 | 1222 | 4888 |  | 1
010102 | 56940150050 | 스텐관용접 | D40 | 개소 | 11 | 1618 | 17798 | 0 | 0 | 0 | 0 | 1618 | 17798 |  | 1
010102 | 56940150070 | 스텐관용접 | D65 | 개소 | 10 | 3943 | 39430 | 0 | 0 | 0 | 0 | 3943 | 39430 |  | 1
010102 | 56940150080 | 스텐관용접 | D80 | 개소 | 39 | 4970 | 193830 | 0 | 0 | 0 | 0 | 4970 | 193830 |  | 1
010102 | 56940370080 | 스텐용접합후렌지 | D80 | 개소 | 2 | 26934 | 53868 | 0 | 0 | 0 | 0 | 26934 | 53868 |  | 1
010102 | 48200147101 | 볼 밸브 | 황동, 10kg, D15 | EA | 3 | 3478 | 10434 | 0 | 0 | 0 | 0 | 3478 | 10434 |  | 1
010102 | 48200147102 | 볼 밸브 | 황동, 10kg, D20 | EA | 1 | 4680 | 4680 | 0 | 0 | 0 | 0 | 4680 | 4680 |  | 1
010102 | 48200147103 | 볼 밸브 | 황동, 10kg, D25 | EA | 1 | 8349 | 8349 | 0 | 0 | 0 | 0 | 8349 | 8349 |  | 1
010102 | 48200147104 | 볼 밸브 | 황동, 10kg, D32 | EA | 1 | 12839 | 12839 | 0 | 0 | 0 | 0 | 12839 | 12839 |  | 1
010102 | 48200137053 | 버터플라이 밸브 | LEVER,10K*D80 | EA | 1 | 27508 | 27508 | 0 | 0 | 0 | 0 | 27508 | 27508 |  | 1
010102 | 56941530290 | 표식 SHEET 포설 |  | M | 399 | 341 | 136059 | 233 | 92967 | 0 | 0 | 574 | 229026 |  | 1
010102 | 56941530120 | 라인마크설치 |  | 개소 | 16 | 6599 | 105584 | 932 | 14912 | 0 | 0 | 7531 | 120496 |  | 1
010102 | 56941990010 | 기계터파기 |  | M3 | 478.8 | 212 | 101505 | 151 | 72298 | 0 | 0 | 363 | 173803 |  | 1
010102 | 56941990020 | 기계되메우기 |  | M3 | 319.2 | 212 | 67670 | 151 | 48199 | 0 | 0 | 363 | 115869 |  | 1
010102 | 56941990030 | 잔토처리 |  | M3 | 159.6 | 458 | 73096 | 9326 | 1488429 | 0 | 0 | 9784 | 1561525 |  | 1
010102 | 56941990040 | 모래부설 |  | M3 | 159.6 | 31278 | 4991968 | 18653 | 2977018 | 0 | 0 | 49931 | 7968986 |  | 1
010102 | MM522022554 | 급퇴수조절밸브함 | ￠500 15mm,20mm | SET | 5 | 28750 | 143750 | 0 | 0 | 0 | 0 | 28750 | 143750 |  | 1
010102 | MM522022557 | 퇴수조절밸브함 | ￠500 15mm,25mm | SET | 1 | 28750 | 28750 | 0 | 0 | 0 | 0 | 28750 | 28750 |  | 1
010102 | MM522022555 | 급퇴수조절밸브함 | ￠500 15mm,32mm | SET | 2 | 28750 | 57500 | 0 | 0 | 0 | 0 | 28750 | 57500 |  | 1
010102 | MM522022556 | 운동장살수장치 | D65x40 회전형 | SET | 2 | 207000 | 414000 | 0 | 0 | 0 | 0 | 207000 | 414000 |  | 1
010102 | 56900017041 | 노무비 | 보통인부 | 인 | 26 | 0 | 0 | 46635 | 1212510 | 0 | 0 | 46635 | 1212510 |  | 1
010102 | 56900017030 | 노무비 | 배관공 | 인 | 27 | 0 | 0 | 61160 | 1651320 | 0 | 0 | 61160 | 1651320 |  | 1
010102 | 56900017056 | 노무비 | 용접공(일반) | 인 | 82 | 0 | 0 | 71765 | 5884730 | 0 | 0 | 71765 | 5884730 |  | 1
010102 | PPS00000003 | 공구손료 | 노무비의 3% | 식 | 1 | 262456 | 262456 | 0 | 0 | 0 | 0 | 262456 | 262456 |  | 1
|  | [ 합 계 ] |  |  |  |  | 12026317 |  | 13442383 |  | 0 |  | 25468700
010103 기계실배관공사
010103 | 47100407001 | 일반배관용 스테인리스 강관 | K-TYPE, D15 | M | 2 | 1797 | 3594 | 0 | 0 | 0 | 0 | 1797 | 3594 |  | 1
010103 | 47100407002 | 일반배관용 스테인리스 강관 | K-TYPE, D20 | M | 7 | 3046 | 21322 | 0 | 0 | 0 | 0 | 3046 | 21322 |  | 1
010103 | 47100407003 | 일반배관용 스테인리스 강관 | K-TYPE, D25 | M | 130 | 3895 | 506350 | 0 | 0 | 0 | 0 | 3895 | 506350 |  | 1
010103 | 47100407004 | 일반배관용 스테인리스 강관 | K-TYPE, D32 | M | 17 | 5346 | 90882 | 0 | 0 | 0 | 0 | 5346 | 90882 |  | 1
010103 | 47100407005 | 일반배관용 스테인리스 강관 | K-TYPE, D40 | M | 94 | 6706 | 630364 | 0 | 0 | 0 | 0 | 6706 | 630364 |  | 1
010103 | 47100407006 | 일반배관용 스테인리스 강관 | K-TYPE, D50 | M | 137 | 7661 | 1049557 | 0 | 0 | 0 | 0 | 7661 | 1049557 |  | 1
010103 | 47100417208 | 배관용 스테인리스 강관 | D80x2.0T | M | 179 | 15969 | 2858451 | 0 | 0 | 0 | 0 | 15969 | 2858451 |  | 1
010103 | 47100417209 | 배관용 스테인리스 강관 | D100x2.0T | M | 30 | 20589 | 617670 | 0 | 0 | 0 | 0 | 20589 | 617670 |  | 1
010103 | 47100417231 | 배관용 스테인리스 강관 | D150x2.5T | M | 25 | 36314 | 907850 | 0 | 0 | 0 | 0 | 36314 | 907850 |  | 1
010103 | PPS00000001 | 잡재료비 | 관의 3% | 식 | 1 | 246305 | 246305 | 0 | 0 | 0 | 0 | 246305 | 246305 |  | 1
010103 | 56940840522 | 관보온(아티론+매직) | 20TxD20 | M | 6 | 1327 | 7962 | 2222 | 13332 | 0 | 0 | 3549 | 21294 |  | 1
010103 | 56940840523 | 관보온(아티론+매직) | 20TxD25 | M | 94 | 1461 | 137334 | 2703 | 254082 | 0 | 0 | 4164 | 391416 |  | 1
010103 | 56940840524 | 관보온(아티론+매직) | 20TxD32 | M | 15 | 1631 | 24465 | 3124 | 46860 | 0 | 0 | 4755 | 71325 |  | 1
010103 | 56940840525 | 관보온(아티론+매직) | 20TxD40 | M | 85 | 1772 | 150620 | 3124 | 265540 | 0 | 0 | 4896 | 416160 |  | 1
010103 | 56940840526 | 관보온(아티론+매직) | 20TxD50 | M | 118 | 2029 | 239422 | 3124 | 368632 | 0 | 0 | 5153 | 608054 |  | 1
010103 | 56940840548 | 관보온(아티론+매직) | 25TxD80 | M | 134 | 3314 | 444076 | 4926 | 660084 | 0 | 0 | 8240 | 1104160 |  | 1
010103 | 56940840549 | 관보온(아티론+매직) | 25TxD100 | M | 27 | 4090 | 110430 | 6308 | 170316 | 0 | 0 | 10398 | 280746 |  | 1
010103 | 56940840561 | 관보온(아티론+매직) | 25TxD150 | M | 22 | 6687 | 147114 | 9433 | 207526 | 0 | 0 | 16120 | 354640 |  | 1
010103 | 47301108030 | 일반배관용 STS강관 이음쇠 | 엘보(SUS 용접#10) D80 | EA | 36 | 10210 | 367560 | 0 | 0 | 0 | 0 | 10210 | 367560 |  | 1
010103 | 47301108031 | 일반배관용 STS강관 이음쇠 | 엘보(SUS 용접#10) D100 | EA | 8 | 16948 | 135584 | 0 | 0 | 0 | 0 | 16948 | 135584 |  | 1
010103 | 47301108033 | 일반배관용 STS강관 이음쇠 | 엘보(SUS 용접#10) D150 | EA | 9 | 43817 | 394353 | 0 | 0 | 0 | 0 | 43817 | 394353 |  | 1
010103 | 47301108214 | 일반배관용 STS강관 이음쇠 | 티이(SUS 용접 S#10) D80 | EA | 9 | 17543 | 157887 | 0 | 0 | 0 | 0 | 17543 | 157887 |  | 1
010103 | 47301108215 | 일반배관용 STS강관 이음쇠 | 티이(SUS 용접 S#10) D100 | EA | 1 | 26703 | 26703 | 0 | 0 | 0 | 0 | 26703 | 26703 |  | 1
010103 | 47301108217 | 일반배관용 STS강관 이음쇠 | 티이(SUS 용접 S#10) D150 | EA | 7 | 56107 | 392749 | 0 | 0 | 0 | 0 | 56107 | 392749 |  | 1
010103 | 47301108458 | 일반배관용 STS강관 이음쇠 | 리듀서(SUS용접S#10) D80 | EA | 1 | 5708 | 5708 | 0 | 0 | 0 | 0 | 5708 | 5708 |  | 1
010103 | 47301108124 | 일반배관용 STS강관 이음쇠 | 엘보 (SR) D20 | EA | 3 | 2089 | 6267 | 0 | 0 | 0 | 0 | 2089 | 6267 |  | 1
010103 | 47301108125 | 일반배관용 STS강관 이음쇠 | 엘보 (SR) D25 | EA | 51 | 2719 | 138669 | 0 | 0 | 0 | 0 | 2719 | 138669 |  | 1
010103 | 47301108126 | 일반배관용 STS강관 이음쇠 | 엘보 (SR) D30 | EA | 4 | 5808 | 23232 | 0 | 0 | 0 | 0 | 5808 | 23232 |  | 1
010103 | 47301108127 | 일반배관용 STS강관 이음쇠 | 엘보 (SR) D40 | EA | 25 | 7188 | 179700 | 0 | 0 | 0 | 0 | 7188 | 179700 |  | 1
010103 | 47301108128 | 일반배관용 STS강관 이음쇠 | 엘보 (SR) D50 | EA | 51 | 9519 | 485469 | 0 | 0 | 0 | 0 | 9519 | 485469 |  | 1
010103 | 47301108306 | 일반배관용 STS강관 이음쇠 | 티이 (SR) D25x25 | EA | 3 | 7826 | 23478 | 0 | 0 | 0 | 0 | 7826 | 23478 |  | 1
010103 | 47301108309 | 일반배관용 STS강관 이음쇠 | 티이 (SR) D30x30 | EA | 10 | 11212 | 112120 | 0 | 0 | 0 | 0 | 11212 | 112120 |  | 1
010103 | 47301108314 | 일반배관용 STS강관 이음쇠 | 티이 (SR) D40x40 | EA | 2 | 14441 | 28882 | 0 | 0 | 0 | 0 | 14441 | 28882 |  | 1
010103 | 47301108315 | 일반배관용 STS강관 이음쇠 | 티이 (SR) D40x20 | EA | 2 | 14441 | 28882 | 0 | 0 | 0 | 0 | 14441 | 28882 |  | 1
010103 | 47301108316 | 일반배관용 STS강관 이음쇠 | 티이 (SR) D40x25 | EA | 1 | 14441 | 14441 | 0 | 0 | 0 | 0 | 14441 | 14441 |  | 1
010103 | 47301108318 | 일반배관용 STS강관 이음쇠 | 티이 (SR) D50x50 | EA | 14 | 19285 | 269990 | 0 | 0 | 0 | 0 | 19285 | 269990 |  | 1
010103 | 47301108320 | 일반배관용 STS강관 이음쇠 | 티이 (SR) D50x20 | EA | 5 | 19285 | 96425 | 0 | 0 | 0 | 0 | 19285 | 96425 |  | 1
010103 | 47301108321 | 일반배관용 STS강관 이음쇠 | 티이 (SR) D50x25 | EA | 12 | 19285 | 231420 | 0 | 0 | 0 | 0 | 19285 | 231420 |  | 1
010103 | 47301108323 | 일반배관용 STS강관 이음쇠 | 티이 (SR) D50x40 | EA | 2 | 19285 | 38570 | 0 | 0 | 0 | 0 | 19285 | 38570 |  | 1
010103 | 47301108524 | 일반배관용 STS강관 이음쇠 | 리듀서 (SR) D30x13 | EA | 2 | 5324 | 10648 | 0 | 0 | 0 | 0 | 5324 | 10648 |  | 1
010103 | 47301108526 | 일반배관용 STS강관 이음쇠 | 리듀서 (SR) D30x25 | EA | 1 | 7136 | 7136 | 0 | 0 | 0 | 0 | 7136 | 7136 |  | 1
010103 | 47301108530 | 일반배관용 STS강관 이음쇠 | 리듀서 (SR) D40x30 | EA | 1 | 9240 | 9240 | 0 | 0 | 0 | 0 | 9240 | 9240 |  | 1
010103 | 47301108531 | 일반배관용 STS강관 이음쇠 | 리듀서 (SR) D50x13 | EA | 1 | 9631 | 9631 | 0 | 0 | 0 | 0 | 9631 | 9631 |  | 1
010103 | 47301107266 | 일반배관용 STS강관 이음쇠 | 캡(SR),D50 | EA | 3 | 8506 | 25518 | 0 | 0 | 0 | 0 | 8506 | 25518 |  | 1
010103 | 47301108743 | 일반배관용 STS강관 이음쇠 | K-유니온 (SR) D25x1 | EA | 18 | 8620 | 155160 | 0 | 0 | 0 | 0 | 8620 | 155160 |  | 1
010103 | 47301108744 | 일반배관용 STS강관 이음쇠 | K-유니온 (SR) D30x1 1/4 | EA | 1 | 12836 | 12836 | 0 | 0 | 0 | 0 | 12836 | 12836 |  | 1
010103 | 47301108746 | 일반배관용 STS강관 이음쇠 | K-유니온 (SR) D40x1 1/2 | EA | 5 | 19361 | 96805 | 0 | 0 | 0 | 0 | 19361 | 96805 |  | 1
010103 | 47301108748 | 일반배관용 STS강관 이음쇠 | K-유니온 (SR) D50x2 | EA | 3 | 24743 | 74229 | 0 | 0 | 0 | 0 | 24743 | 74229 |  | 1
010103 | 47301108749 | 일반배관용 STS강관 이음쇠 | K-유니온 (SR) D50x1 1/2 | EA | 11 | 59243 | 651673 | 0 | 0 | 0 | 0 | 59243 | 651673 |  | 1
010103 | 47301108847 | 일반배관용 STS강관 이음쇠 | 소켓 (SR) D25 | EA | 6 | 2249 | 13494 | 0 | 0 | 0 | 0 | 2249 | 13494 |  | 1
010103 | 47301108849 | 일반배관용 STS강관 이음쇠 | 소켓 (SR) D40 | EA | 9 | 5419 | 48771 | 0 | 0 | 0 | 0 | 5419 | 48771 |  | 1
010103 | 47301108850 | 일반배관용 STS강관 이음쇠 | 소켓 (SR) D50 | EA | 3 | 8078 | 24234 | 0 | 0 | 0 | 0 | 8078 | 24234 |  | 1
010103 | 47301108865 | 일반배관용 STS강관 이음쇠 | 숫아답타소켓 (SR) D13 x1/2 | EA | 2 | 2760 | 5520 | 0 | 0 | 0 | 0 | 2760 | 5520 |  | 1
010103 | 47301108866 | 일반배관용 STS강관 이음쇠 | 숫아답타소켓 (SR) D20x3/4 | EA | 5 | 3812 | 19060 | 0 | 0 | 0 | 0 | 3812 | 19060 |  | 1
010103 | 47301108867 | 일반배관용 STS강관 이음쇠 | 숫아답타소켓 (SR) D25x1 | EA | 40 | 5157 | 206280 | 0 | 0 | 0 | 0 | 5157 | 206280 |  | 1
010103 | 47301108868 | 일반배관용 STS강관 이음쇠 | 숫아답타소켓 (SR) D30x1 | EA | 21 | 5981 | 125601 | 0 | 0 | 0 | 0 | 5981 | 125601 |  | 1
010103 | 47301108869 | 일반배관용 STS강관 이음쇠 | 숫아답타소켓 (SR) D40x1 1/4 | EA | 13 | 7346 | 95498 | 0 | 0 | 0 | 0 | 7346 | 95498 |  | 1
010103 | 47301108870 | 일반배관용 STS강관 이음쇠 | 숫아답타소켓 (SR) D50x1 1/2 | EA | 41 | 10831 | 444071 | 0 | 0 | 0 | 0 | 10831 | 444071 |  | 1
010103 | 56940150080 | 스텐관용접 | D80 | 개소 | 115 | 4970 | 571550 | 0 | 0 | 0 | 0 | 4970 | 571550 |  | 1
010103 | 56940150090 | 스텐관용접 | D100 | 개소 | 19 | 7719 | 146661 | 0 | 0 | 0 | 0 | 7719 | 146661 |  | 1
010103 | 56940150110 | 스텐관용접 | D150 | 개소 | 39 | 14469 | 564291 | 0 | 0 | 0 | 0 | 14469 | 564291 |  | 1
010103 | 56940370030 | 스텐용접합후렌지 | D25 | 개소 | 9 | 11732 | 105588 | 0 | 0 | 0 | 0 | 11732 | 105588 |  | 1
010103 | 56940370040 | 스텐용접합후렌지 | D32 | 개소 | 4 | 12716 | 50864 | 0 | 0 | 0 | 0 | 12716 | 50864 |  | 1
010103 | 56940370060 | 스텐용접합후렌지 | D50 | 개소 | 4 | 15934 | 63736 | 0 | 0 | 0 | 0 | 15934 | 63736 |  | 1
010103 | 56940370080 | 스텐용접합후렌지 | D80 | 개소 | 38 | 26934 | 1023492 | 0 | 0 | 0 | 0 | 26934 | 1023492 |  | 1
010103 | 56940370090 | 스텐용접합후렌지 | D100 | 개소 | 1 | 32039 | 32039 | 0 | 0 | 0 | 0 | 32039 | 32039 |  | 1
010103 | 56940370110 | 스텐용접합후렌지 | D150 | 개소 | 28 | 65305 | 1828540 | 0 | 0 | 0 | 0 | 65305 | 1828540 |  | 1
010103 | 47305257441 | 플랜지(FLANGE) | SUS맹플랜지(10KG) D150 | EA | 2 | 59340 | 118680 | 0 | 0 | 0 | 0 | 59340 | 118680 |  | 1
010103 | 48200147101 | 볼 밸브 | 황동, 10kg, D15 | EA | 1 | 3478 | 3478 | 0 | 0 | 0 | 0 | 3478 | 3478 |  | 1
010103 | 48200147102 | 볼 밸브 | 황동, 10kg, D20 | EA | 1 | 4680 | 4680 | 0 | 0 | 0 | 0 | 4680 | 4680 |  | 1
010103 | 48200147103 | 볼 밸브 | 황동, 10kg, D25 | EA | 18 | 8349 | 150282 | 0 | 0 | 0 | 0 | 8349 | 150282 |  | 1
010103 | 48200147104 | 볼 밸브 | 황동, 10kg, D32 | EA | 5 | 12839 | 64195 | 0 | 0 | 0 | 0 | 12839 | 64195 |  | 1
010103 | 48200147105 | 볼 밸브 | 황동, 10kg, D40 | EA | 5 | 18785 | 93925 | 0 | 0 | 0 | 0 | 18785 | 93925 |  | 1
010103 | 48200147106 | 볼 밸브 | 황동, 10kg, D50 | EA | 14 | 27703 | 387842 | 0 | 0 | 0 | 0 | 27703 | 387842 |  | 1
010103 | 48200167104 | 게이트 밸브 | 청동,10kg,D32 | EA | 1 | 24013 | 24013 | 0 | 0 | 0 | 0 | 24013 | 24013 |  | 1
010103 | 48200137053 | 버터플라이 밸브 | LEVER,10K*D80 | EA | 5 | 27508 | 137540 | 0 | 0 | 0 | 0 | 27508 | 137540 |  | 1
010103 | 48200137151 | 버터플라이 밸브 | GEAR,10K*D50 | EA | 4 | 49680 | 198720 | 0 | 0 | 0 | 0 | 49680 | 198720 |  | 1
010103 | 48200137153 | 버터플라이 밸브 | GEAR,10K*D80 | EA | 4 | 56258 | 225032 | 0 | 0 | 0 | 0 | 56258 | 225032 |  | 1
010103 | 48200137154 | 버터플라이 밸브 | GEAR,10K*D100 | EA | 1 | 61640 | 61640 | 0 | 0 | 0 | 0 | 61640 | 61640 |  | 1
010103 | 48200137156 | 버터플라이 밸브 | GEAR,10K*D150 | EA | 5 | 87354 | 436770 | 0 | 0 | 0 | 0 | 87354 | 436770 |  | 1
010103 | 48200427102 | 체크 밸브 | 청동,10kg,D20 | EA | 1 | 8820 | 8820 | 0 | 0 | 0 | 0 | 8820 | 8820 |  | 1
010103 | 48200427103 | 체크 밸브 | 청동,10kg,D25 | EA | 1 | 12510 | 12510 | 0 | 0 | 0 | 0 | 12510 | 12510 |  | 1
010103 | 48200427104 | 체크 밸브 | 청동,10kg,D32 | EA | 2 | 18673 | 37346 | 0 | 0 | 0 | 0 | 18673 | 37346 |  | 1
010103 | 48200427105 | 체크 밸브 | 청동,10kg,D40 | EA | 2 | 23213 | 46426 | 0 | 0 | 0 | 0 | 23213 | 46426 |  | 1
010103 | 48200427106 | 체크 밸브 | 청동,10kg,D50 | EA | 5 | 35129 | 175645 | 0 | 0 | 0 | 0 | 35129 | 175645 |  | 1
010103 | 48200427203 | 체크 밸브 | 주철,10kg,D80 | EA | 1 | 52785 | 52785 | 0 | 0 | 0 | 0 | 52785 | 52785 |  | 1
010103 | 48200427206 | 체크 밸브 | 주철,10kg,D150 | EA | 1 | 299115 | 299115 | 0 | 0 | 0 | 0 | 299115 | 299115 |  | 1
010103 | 48200428308 | 체크 밸브 | 스모렌스키,D80 | EA | 3 | 83283 | 249849 | 0 | 0 | 0 | 0 | 83283 | 249849 |  | 1
010103 | 48200428311 | 체크 밸브 | 스모렌스키,D150 | EA | 1 | 218178 | 218178 | 0 | 0 | 0 | 0 | 218178 | 218178 |  | 1
010103 | 47300627003 | 스트레이너 | 나사, 10kg, D25 | EA | 1 | 9149 | 9149 | 0 | 0 | 0 | 0 | 9149 | 9149 |  | 1
010103 | 47300627004 | 스트레이너 | 나사, 10kg, D32 | EA | 2 | 13313 | 26626 | 0 | 0 | 0 | 0 | 13313 | 26626 |  | 1
010103 | 47300627022 | 스트레이너 | 후랜지, 10kg, D80 | EA | 1 | 61582 | 61582 | 0 | 0 | 0 | 0 | 61582 | 61582 |  | 1
010103 | 47300627025 | 스트레이너 | 후랜지, 10kg, D150 | EA | 1 | 212313 | 212313 | 0 | 0 | 0 | 0 | 212313 | 212313 |  | 1
010103 | 47300627603 | 스트레이너 | 여과망, D25 | EA | 1 | 1725 | 1725 | 0 | 0 | 0 | 0 | 1725 | 1725 |  | 1
010103 | 47300627608 | 스트레이너 | 여과망, D80 | EA | 1 | 5175 | 5175 | 0 | 0 | 0 | 0 | 5175 | 5175 |  | 1
010103 | 47300627611 | 스트레이너 | 여과망, D150 | EA | 2 | 10925 | 21850 | 0 | 0 | 0 | 0 | 10925 | 21850 |  | 1
010103 | 56941151521 | 감압변장치 (STS)SR | D50x50x50 | 개소 | 1 | 872840 | 872840 | 367847 | 367847 | 0 | 0 | 1240687 | 1240687 |  | 1
010103 | 56941183042 | 정수위조절밸브(STS)SR | D50x50x50 | 개소 | 2 | 584838 | 1169676 | 359097 | 718194 | 0 | 0 | 943935 | 1887870 |  | 1
010103 | 47300357003 | 플랙시블 조인트 | 벨로즈형, D25*10k | EA | 2 | 16100 | 32200 | 0 | 0 | 0 | 0 | 16100 | 32200 |  | 1
010103 | 47300357008 | 플랙시블 조인트 | 벨로즈형, D80*10k | EA | 2 | 33350 | 66700 | 0 | 0 | 0 | 0 | 33350 | 66700 |  | 1
010103 | 47300357011 | 플랙시블 조인트 | 벨로즈형, D150*10k | EA | 2 | 80500 | 161000 | 0 | 0 | 0 | 0 | 80500 | 161000 |  | 1
010103 | 47300857003 | 수격방지기 | W.H.C D25 | EA | 1 | 17250 | 17250 | 0 | 0 | 0 | 0 | 17250 | 17250 |  | 1
010103 | 47300857008 | 수격방지기 | W.H.C D80 | EA | 1 | 36478 | 36478 | 0 | 0 | 0 | 0 | 36478 | 36478 |  | 1
010103 | 47300857011 | 수격방지기 | W.H.C D150 | EA | 1 | 67574 | 67574 | 0 | 0 | 0 | 0 | 67574 | 67574 |  | 1
010103 | 48200127026 | 플로우트 밸브 | 볼탭 (SUS) D50 | EA | 3 | 55200 | 165600 | 0 | 0 | 0 | 0 | 55200 | 165600 |  | 1
010103 | 48200297003 | 안전 밸브 | 저양정, D25 | EA | 2 | 61180 | 122360 | 0 | 0 | 0 | 0 | 61180 | 122360 |  | 1
010103 | 56940740430 | 밸브보온 (가교발포) | 50TxD80 | 개소 | 10 | 11559 | 115590 | 71129 | 711290 | 0 | 0 | 82688 | 826880 |  | 1
010103 | 56940740440 | 밸브보온 (가교발포) | 50TxD100 | 개소 | 1 | 13350 | 13350 | 81513 | 81513 | 0 | 0 | 94863 | 94863 |  | 1
010103 | 56940740460 | 밸브보온 (가교발포) | 50TxD150 | 개소 | 8 | 18106 | 144848 | 97603 | 780824 | 0 | 0 | 115709 | 925672 |  | 1
010103 | 56941320040 | 압력계설치 | 0-35KG/CM2 | 조 | 13 | 12415 | 161395 | 4281 | 55653 | 0 | 0 | 16696 | 217048 |  | 1
010103 | 56941320080 | 온도계설치 | L형 | 조 | 2 | 7803 | 15606 | 4281 | 8562 | 0 | 0 | 12084 | 24168 |  | 1
010103 | 56941220080 | 자동공기변설치(물용) | D15 | 개소 | 2 | 53728 | 107456 | 22406 | 44812 | 0 | 0 | 76134 | 152268 |  | 1
010103 | 53060228322 | U자형볼트/너트 | 절연, D20 | EA | 1 | 471 | 471 | 0 | 0 | 0 | 0 | 471 | 471 |  | 1
010103 | 53060228323 | U자형볼트/너트 | 절연, D25 | EA | 19 | 511 | 9709 | 0 | 0 | 0 | 0 | 511 | 9709 |  | 1
010103 | 53060228325 | U자형볼트/너트 | 절연, D40 | EA | 16 | 672 | 10752 | 0 | 0 | 0 | 0 | 672 | 10752 |  | 1
010103 | 53060228326 | U자형볼트/너트 | 절연, D50 | EA | 25 | 753 | 18825 | 0 | 0 | 0 | 0 | 753 | 18825 |  | 1
010103 | 53060228328 | U자형볼트/너트 | 절연, D80 | EA | 43 | 1009 | 43387 | 0 | 0 | 0 | 0 | 1009 | 43387 |  | 1
010103 | 53060228329 | U자형볼트/너트 | 절연, D100 | EA | 6 | 1278 | 7668 | 0 | 0 | 0 | 0 | 1278 | 7668 |  | 1
010103 | 53060228331 | U자형볼트/너트 | 절연, D150 | EA | 4 | 1803 | 7212 | 0 | 0 | 0 | 0 | 1803 | 7212 |  | 1
010103 | 47300787163 | 파이프슈 | 슈(SHOE),절연레스팅 D25 | EA | 9 | 9588 | 86292 | 0 | 0 | 0 | 0 | 9588 | 86292 |  | 1
010103 | 47300787164 | 파이프슈 | 슈(SHOE),절연레스팅 D32 | EA | 3 | 10546 | 31638 | 0 | 0 | 0 | 0 | 10546 | 31638 |  | 1
010103 | 47300787165 | 파이프슈 | 슈(SHOE),절연레스팅 D40 | EA | 7 | 10546 | 73822 | 0 | 0 | 0 | 0 | 10546 | 73822 |  | 1
010103 | 47300787166 | 파이프슈 | 슈(SHOE),절연레스팅 D50 | EA | 4 | 12464 | 49856 | 0 | 0 | 0 | 0 | 12464 | 49856 |  | 1
010103 | 56940610030 | 강관스리브(지수판제외) | D25 | 개소 | 2 | 2193 | 4386 | 0 | 0 | 0 | 0 | 2193 | 4386 |  | 1
010103 | 56940610050 | 강관스리브(지수판제외) | D40 | 개소 | 3 | 3183 | 9549 | 0 | 0 | 0 | 0 | 3183 | 9549 |  | 1
010103 | 56940610060 | 강관스리브(지수판제외) | D50 | 개소 | 1 | 4050 | 4050 | 0 | 0 | 0 | 0 | 4050 | 4050 |  | 1
010103 | 56940610080 | 강관스리브(지수판제외) | D80 | 개소 | 4 | 9640 | 38560 | 0 | 0 | 0 | 0 | 9640 | 38560 |  | 1
010103 | 56940610110 | 강관스리브(지수판제외) | D150 | 개소 | 1 | 31821 | 31821 | 0 | 0 | 0 | 0 | 31821 | 31821 |  | 1
010103 | 56940620060 | 강관스리브(지수판포함) | D50 | 개소 | 1 | 5133 | 5133 | 2160 | 2160 | 0 | 0 | 7293 | 7293 |  | 1
010103 | 56940620080 | 강관스리브(지수판포함) | D80 | 개소 | 1 | 11448 | 11448 | 3337 | 3337 | 0 | 0 | 14785 | 14785 |  | 1
010103 | 56940620090 | 강관스리브(지수판포함) | D100 | 개소 | 1 | 14669 | 14669 | 3929 | 3929 | 0 | 0 | 18598 | 18598 |  | 1
010103 | 95200027101 | ㄱ형강 | 등변, 75×75×6mm | kg | 724 | 1265 | 915860 | 0 | 0 | 0 | 0 | 1265 | 915860 |  | 1
010103 | 56941340020 | 인서트플레이트 | 200x200x9T | 개소 | 24 | 3969 | 95256 | 7988 | 191712 | 0 | 0 | 11957 | 286968 |  | 1
010103 | 56941491011 | 펌프가대설치(배수펌프) | 펌프2대설치기준 | 개소 | 1 | 113570 | 113570 | 155991 | 155991 | 0 | 0 | 269561 | 269561 |  | 1
010103 | 56941422020 | 녹막이페인트칠 | 2회 | M2 | 32 | 1646 | 52672 | 1968 | 62976 | 0 | 0 | 3614 | 115648 |  | 1
010103 | 56941420020 | 조합페인트칠 | 철재면2회 | M2 | 32 | 1358 | 43456 | 3017 | 96544 | 0 | 0 | 4375 | 140000 |  | 1
010103 | 56941410010 | 잡철물제작설치 | 간단 | TON | 0.688 | 212679 | 146323 | 2420751 | 1665476 | 0 | 0 | 2633430 | 1811799 |  | 1
010103 | 56900017041 | 노무비 | 보통인부 | 인 | 30 | 0 | 0 | 46635 | 1399050 | 0 | 0 | 46635 | 1399050 |  | 1
010103 | 56900017118 | 노무비 | 특별인부 | 인 | 23 | 0 | 0 | 59280 | 1363440 | 0 | 0 | 59280 | 1363440 |  | 1
010103 | 56900017030 | 노무비 | 배관공 | 인 | 68 | 0 | 0 | 61160 | 4158880 | 0 | 0 | 61160 | 4158880 |  | 1
010103 | 56900017056 | 노무비 | 용접공(일반) | 인 | 86 | 0 | 0 | 71765 | 6171790 | 0 | 0 | 71765 | 6171790 |  | 1
010103 | PPS00000003 | 공구손료 | 노무비의 3% | 식 | 1 | 392794 | 392794 | 0 | 0 | 0 | 0 | 392794 | 392794 |  | 1
|  | [ 합 계 ] |  |  |  |  | 26609016 |  | 20030352 |  | 0 |  | 46639368
010104 난방배관공사
010104 | 47100407002 | 일반배관용 스테인리스 강관 | K-TYPE, D20 | M | 2 | 3046 | 6092 | 0 | 0 | 0 | 0 | 3046 | 6092 |  | 1
010104 | 47100407003 | 일반배관용 스테인리스 강관 | K-TYPE, D25 | M | 50 | 3895 | 194750 | 0 | 0 | 0 | 0 | 3895 | 194750 |  | 1
010104 | 47100407004 | 일반배관용 스테인리스 강관 | K-TYPE, D32 | M | 9 | 5346 | 48114 | 0 | 0 | 0 | 0 | 5346 | 48114 |  | 1
010104 | 47100407005 | 일반배관용 스테인리스 강관 | K-TYPE, D40 | M | 6 | 6706 | 40236 | 0 | 0 | 0 | 0 | 6706 | 40236 |  | 1
010104 | 47100407006 | 일반배관용 스테인리스 강관 | K-TYPE, D50 | M | 15 | 7661 | 114915 | 0 | 0 | 0 | 0 | 7661 | 114915 |  | 1
010104 | 47100417207 | 배관용 스테인리스 강관 | D65x2.0T | M | 41 | 13622 | 558502 | 0 | 0 | 0 | 0 | 13622 | 558502 |  | 1
010104 | 47100637001 | 온돌파이프 | XL관(KS), D15 | M | 1197 | 287 | 343539 | 0 | 0 | 0 | 0 | 287 | 343539 |  | 1
010104 | PPS00000001 | 잡재료비 | 관의 3% | 식 | 1 | 45009 | 45009 | 0 | 0 | 0 | 0 | 45009 | 45009 |  | 1
010104 | 56940840523 | 관보온(가교발포+매직) | 20TxD25 | M | 42 | 1461 | 61362 | 2703 | 113526 | 0 | 0 | 4164 | 174888 |  | 1
010104 | 56940840524 | 관보온(가교발포+매직) | 20TxD32 | M | 8 | 1631 | 13048 | 3124 | 24992 | 0 | 0 | 4755 | 38040 |  | 1
010104 | 56940840525 | 관보온(가교발포+매직) | 20TxD40 | M | 5 | 1772 | 8860 | 3124 | 15620 | 0 | 0 | 4896 | 24480 |  | 1
010104 | 56940840526 | 관보온(가교발포+매직) | 20TxD50 | M | 13 | 2029 | 26377 | 3124 | 40612 | 0 | 0 | 5153 | 66989 |  | 1
010104 | 56940840547 | 관보온(가교발포+매직) | 25TxD65 | M | 37 | 3018 | 111666 | 4505 | 166685 | 0 | 0 | 7523 | 278351 |  | 1
010104 | 56940840100 | 아티론보온(벽체매립) | 5TxD15 | M | 32 | 327 | 10464 | 721 | 23072 | 0 | 0 | 1048 | 33536 |  | 1
010104 | 47301108029 | 일반배관용 STS강관 이음쇠 | 엘보(SUS 용접#10) D65 | EA | 11 | 7499 | 82489 | 0 | 0 | 0 | 0 | 7499 | 82489 |  | 1
010104 | 47301108213 | 일반배관용 STS강관 이음쇠 | 티이(SUS 용접 S#10) D65 | EA | 6 | 13662 | 81972 | 0 | 0 | 0 | 0 | 13662 | 81972 |  | 1
010104 | 47301108457 | 일반배관용 STS강관 이음쇠 | 리듀서(SUS용접S#10) D65 | EA | 4 | 4771 | 19084 | 0 | 0 | 0 | 0 | 4771 | 19084 |  | 1
010104 | 47301108125 | 일반배관용 STS강관 이음쇠 | 엘보 (SR) D25 | EA | 36 | 2719 | 97884 | 0 | 0 | 0 | 0 | 2719 | 97884 |  | 1
010104 | 47301108126 | 일반배관용 STS강관 이음쇠 | 엘보 (SR) D30 | EA | 4 | 5808 | 23232 | 0 | 0 | 0 | 0 | 5808 | 23232 |  | 1
010104 | 47301108128 | 일반배관용 STS강관 이음쇠 | 엘보 (SR) D50 | EA | 2 | 9519 | 19038 | 0 | 0 | 0 | 0 | 9519 | 19038 |  | 1
010104 | 47301108306 | 일반배관용 STS강관 이음쇠 | 티이 (SR) D25x25 | EA | 2 | 7826 | 15652 | 0 | 0 | 0 | 0 | 7826 | 15652 |  | 1
010104 | 47301108312 | 일반배관용 STS강관 이음쇠 | 티이 (SR) D30x25 | EA | 2 | 11212 | 22424 | 0 | 0 | 0 | 0 | 11212 | 22424 |  | 1
010104 | 47301108316 | 일반배관용 STS강관 이음쇠 | 티이 (SR) D40x25 | EA | 2 | 14441 | 28882 | 0 | 0 | 0 | 0 | 14441 | 28882 |  | 1
010104 | 47301108321 | 일반배관용 STS강관 이음쇠 | 티이 (SR) D50x25 | EA | 2 | 19285 | 38570 | 0 | 0 | 0 | 0 | 19285 | 38570 |  | 1
010104 | 47301108526 | 일반배관용 STS강관 이음쇠 | 리듀서 (SR) D30x25 | EA | 2 | 7136 | 14272 | 0 | 0 | 0 | 0 | 7136 | 14272 |  | 1
010104 | 47301108530 | 일반배관용 STS강관 이음쇠 | 리듀서 (SR) D40x30 | EA | 2 | 9240 | 18480 | 0 | 0 | 0 | 0 | 9240 | 18480 |  | 1
010104 | 47301108535 | 일반배관용 STS강관 이음쇠 | 리듀서 (SR) D50x40 | EA | 2 | 11243 | 22486 | 0 | 0 | 0 | 0 | 11243 | 22486 |  | 1
010104 | 47301107263 | 일반배관용 STS강관 이음쇠 | 캡(SR),D25 | EA | 2 | 3080 | 6160 | 0 | 0 | 0 | 0 | 3080 | 6160 |  | 1
010104 | 47301108847 | 일반배관용 STS강관 이음쇠 | 소켓 (SR) D25 | EA | 1 | 2249 | 2249 | 0 | 0 | 0 | 0 | 2249 | 2249 |  | 1
010104 | 47301108850 | 일반배관용 STS강관 이음쇠 | 소켓 (SR) D50 | EA | 1 | 8078 | 8078 | 0 | 0 | 0 | 0 | 8078 | 8078 |  | 1
010104 | 47301108866 | 일반배관용 STS강관 이음쇠 | 숫아답타소켓 (SR) D20x3/4 | EA | 2 | 3812 | 7624 | 0 | 0 | 0 | 0 | 3812 | 7624 |  | 1
010104 | 47301108867 | 일반배관용 STS강관 이음쇠 | 숫아답타소켓 (SR) D25x1 | EA | 30 | 5157 | 154710 | 0 | 0 | 0 | 0 | 5157 | 154710 |  | 1
010104 | 47301108868 | 일반배관용 STS강관 이음쇠 | 숫아답타소켓 (SR) D30x1 | EA | 1 | 5981 | 5981 | 0 | 0 | 0 | 0 | 5981 | 5981 |  | 1
010104 | 47103127458 | 크립바 |  | EA | 263 | 345 | 90735 | 0 | 0 | 0 | 0 | 345 | 90735 |  | 1
010104 | 47103127459 | 코일고정U핀 |  | EA | 2738 | 11 | 30118 | 0 | 0 | 0 | 0 | 11 | 30118 |  | 1
010104 | 56940150070 | 스텐관용접 | D65 | 개소 | 49 | 3943 | 193207 | 0 | 0 | 0 | 0 | 3943 | 193207 |  | 1
010104 | 56940370070 | 스텐용접합후렌지 | D65 | 개소 | 23 | 22257 | 511911 | 0 | 0 | 0 | 0 | 22257 | 511911 |  | 1
010104 | 48200147102 | 볼 밸브 | 황동, 10kg, D20 | EA | 1 | 4680 | 4680 | 0 | 0 | 0 | 0 | 4680 | 4680 |  | 1
010104 | 48200147103 | 볼 밸브 | 황동, 10kg, D25 | EA | 10 | 8349 | 83490 | 0 | 0 | 0 | 0 | 8349 | 83490 |  | 1
010104 | 48200137052 | 버터플라이 밸브 | LEVER,10K*D65 | EA | 5 | 25714 | 128570 | 0 | 0 | 0 | 0 | 25714 | 128570 |  | 1
010104 | 48200428307 | 체크 밸브 | 스모렌스키,D65 | EA | 2 | 64515 | 129030 | 0 | 0 | 0 | 0 | 64515 | 129030 |  | 1
010104 | 47300627021 | 스트레이너 | 후랜지, 10kg, D65 | EA | 2 | 48093 | 96186 | 0 | 0 | 0 | 0 | 48093 | 96186 |  | 1
010104 | 45200067183 | 온수 분배기 | 청동제, 3구역 | 구 | 1 | 41400 | 41400 | 0 | 0 | 0 | 0 | 41400 | 41400 |  | 1
010104 | 45200067184 | 온수 분배기 | 청동제, 4구역 | 구 | 2 | 55200 | 110400 | 0 | 0 | 0 | 0 | 55200 | 110400 |  | 1
010104 | 45200067185 | 온수 분배기 | 청동제, 5구역 | 구 | 2 | 69000 | 138000 | 0 | 0 | 0 | 0 | 69000 | 138000 |  | 1
010104 | 56940740420 | 밸브보온 (가교발포) | 50TxD65 | 개소 | 9 | 10082 | 90738 | 63861 | 574749 | 0 | 0 | 73943 | 665487 |  | 1
010104 | 56941320040 | 압력계설치 | 0-35KG/CM2 | 조 | 2 | 12415 | 24830 | 4281 | 8562 | 0 | 0 | 16696 | 33392 |  | 1
010104 | 56941320080 | 온도계설치 | L형 | 조 | 2 | 7803 | 15606 | 4281 | 8562 | 0 | 0 | 12084 | 24168 |  | 1
010104 | 56941220080 | 자동공기변설치(물용 | D15 | 개소 | 1 | 53728 | 53728 | 22406 | 22406 | 0 | 0 | 76134 | 76134 |  | 1
010104 | 56940520030 | 절연행거(달대볼트) | D25 | 개소 | 20 | 1780 | 35600 | 0 | 0 | 0 | 0 | 1780 | 35600 |  | 1
010104 | 56940520040 | 절연행거(달대볼트) | D32 | 개소 | 3 | 1888 | 5664 | 0 | 0 | 0 | 0 | 1888 | 5664 |  | 1
010104 | 56940520050 | 절연행거(달대볼트) | D40 | 개소 | 2 | 1942 | 3884 | 0 | 0 | 0 | 0 | 1942 | 3884 |  | 1
010104 | 56940520060 | 절연행거(달대볼트) | D50 | 개소 | 6 | 2212 | 13272 | 0 | 0 | 0 | 0 | 2212 | 13272 |  | 1
010104 | 56940520070 | 절연행거(달대볼트) | D65 | 개소 | 11 | 2428 | 26708 | 0 | 0 | 0 | 0 | 2428 | 26708 |  | 1
010104 | 56940610030 | 강관스리브(지수판제외) | D25 | 개소 | 10 | 2193 | 21930 | 0 | 0 | 0 | 0 | 2193 | 21930 |  | 1
010104 | 56940610070 | 강관스리브(지수판제외) | D65 | 개소 | 2 | 5465 | 10930 | 0 | 0 | 0 | 0 | 5465 | 10930 |  | 1
010104 | 56900017041 | 노무비 | 보통인부 | 인 | 46 | 0 | 0 | 46635 | 2145210 | 0 | 0 | 46635 | 2145210 |  | 1
010104 | 56900017118 | 노무비 | 특별인부 | 인 | 4 | 0 | 0 | 59280 | 237120 | 0 | 0 | 59280 | 237120 |  | 1
010104 | 56900017030 | 노무비 | 배관공 | 인 | 53 | 0 | 0 | 61160 | 3241480 | 0 | 0 | 61160 | 3241480 |  | 1
010104 | 56900017056 | 노무비 | 용접공(일반) | 인 | 11 | 0 | 0 | 71765 | 789415 | 0 | 0 | 71765 | 789415 |  | 1
010104 | PPS00000003 | 공구손료 | 노무비의 3% | 식 | 1 | 192396 | 192396 | 0 | 0 | 0 | 0 | 192396 | 192396 |  | 1
|  | [ 합 계 ] |  |  |  |  | 4305214 |  | 7412011 |  | 0 |  | 11717225
01010501 위생기구설치공사
01010501 | 45100077022 | 대변기 | 화변기 (F.V대소구분), KSVC-310 | SET | 4 | 86000 | 344000 | 0 | 0 | 0 | 0 | 86000 | 344000 |  | 1
01010501 | 45100077084 | 대변기 | 양변기(유아용), KSC760 | SET | 1 | 100000 | 100000 | 0 | 0 | 0 | 0 | 100000 | 100000 |  | 1
01010501 | 45100077088 | 장애자용 대변기 | 양변기 KSC1110(자동수전) | SET | 11 | 353000 | 3883000 | 0 | 0 | 0 | 0 | 353000 | 3883000 |  | 1
01010501 | 45100077090 | 대변기 | KSVC-2010 (L/T,절수식 ) | SET | 1 | 300000 | 300000 | 0 | 0 | 0 | 0 | 300000 | 300000 |  | 1
01010501 | 45100077100 | 대변기 | 양변기 KSC1110(F/V,절수식) | SET | 33 | 113000 | 3729000 | 0 | 0 | 0 | 0 | 113000 | 3729000 |  | 1
01010501 | 45100077102 | 대변기 | 양변기 KSC1110(F/V,대소구분) | SET | 87 | 113000 | 9831000 | 0 | 0 | 0 | 0 | 113000 | 9831000 |  | 1
01010501 | 45100577005 | 비데 | DB-752NA | SET | 5 | 210000 | 1050000 | 0 | 0 | 0 | 0 | 210000 | 1050000 |  | 1
01010501 | 45100087008 | 소변기 | 전자감지식,VU-320 | SET | 53 | 192000 | 10176000 | 0 | 0 | 0 | 0 | 192000 | 10176000 |  | 1
01010501 | 45100087009 | 소변기 | 전자감지식,VU-108 | SET | 1 | 234000 | 234000 | 0 | 0 | 0 | 0 | 234000 | 234000 |  | 1
01010501 | 45100087015 | 소변기 | 쏠라감지식,VU-320 | SET | 2 | 217000 | 434000 | 0 | 0 | 0 | 0 | 217000 | 434000 |  | 1
|  | 장애자용소변기 | KSVU-330 (전자감응식) | SET | 5 | 347000 | 1735000 | [5 empty] | 1735000
|  | 장애자용세면기 | KSVL-610 (자동수전식) | SET | 1 | 315000 | 315000 | [5 empty] | 315000
01010501 | 45100017076 | 세면기(각형) | KSL 610, (받침대) | SET | 1 | 110000 | 110000 | 0 | 0 | 0 | 0 | 110000 | 110000 |  | 1
01010502 | 45100017076 | 낮은세면기(각형) | KSL 610, (S/L) | SET | 1 | 98000 | 98000 | 0 | 0 | 0 | 0 | 98000 | 98000 |  | 2
01010501 | 45100017088 | 세면기(원형) | KSL 1050B, (S/L) | SET | 66 | 114000 | 7524000 | 0 | 0 | 0 | 0 | 114000 | 7524000 |  | 1
01010501 | 45100237001 | 수채 | 소제용수채, 2S KSCS-210 | SET | 15 | 126500 | 1897500 | 0 | 0 | 0 | 0 | 126500 | 1897500 |  | 1
01010501 | 45100247029 | 수도꼭지(주방수전) | 씽크혼합수전,R220A | EA | 15 | 64000 | 960000 | 0 | 0 | 0 | 0 | 64000 | 960000 |  | 1
01010501 | 45100247046 | 수도꼭지(샤워기) | (입식) RBT200AE2 | SET | 6 | 129000 | 774000 | 0 | 0 | 0 | 0 | 129000 | 774000 |  | 1
01010501 | 45100247047 | 수도꼭지(샤워기) | (좌식) RBT100AE1 | SET | 2 | 117000 | 234000 | 0 | 0 | 0 | 0 | 117000 | 234000 |  | 1
01010501 | 72900477002 | 에어타올 | 에어타올 | SET | 29 | 125000 | 3625000 | 0 | 0 | 0 | 0 | 125000 | 3625000 |  | 1
01010501 | 45100047002 | 수건걸이(STS) | 수건걸이,BT-30 | EA | 59 | 8700 | 513300 | 0 | 0 | 0 | 0 | 8700 | 513300 |  | 1
01010501 | 45100057001 | 화장지걸이 | STS | EA | 140 | 6200 | 868000 | 0 | 0 | 0 | 0 | 6200 | 868000 |  | 1
01010501 | 45100467001 | 비누대 | STS | EA | 94 | 3800 | 357200 | 0 | 0 | 0 | 0 | 3800 | 357200 |  | 1
01010501 | 99200017004 | 욕실악세사리 | 에티켓벨, RA-120 | SET | 5 | 37000 | 185000 | 0 | 0 | 0 | 0 | 37000 | 185000 |  | 1
01010501 | MM522089840 | 1조씽크대 | 1B-900L | EA | 15 | 276000 | 4140000 | 0 | 0 | 0 | 0 | 276000 | 4140000 |  | 1
01010501 | MM522089846 | 오닉스세면대 | 1100x600x18T | EA | 3 | 132000 | 396000 | 0 | 0 | 0 | 0 | 132000 | 396000 |  | 1
01010501 | MM522089851 | 오닉스세면대 | 1700x600x18T | EA | 28 | 204000 | 5712000 | 0 | 0 | 0 | 0 | 204000 | 5712000 |  | 1
|  | 오닉스세면대 | 1200x600x18T | EA | 2 | 144000 | 288000 | 0 | 0 | 0 | 0 | 144000 | 288000
|  | 오닉스세면대 | 1000x600x18T | EA | 3 | 120000 | 360000 | 0 | 0 | 0 | 0 | 120000 | 360000
01010501 | MM522089861 | 화장경 | 1100x900x5T | EA | 5 | 26000 | 130000 | 0 | 0 | 0 | 0 | 26000 | 130000 |  | 1
01010501 | MM522089863 | 화장경 | 1300x900x5T | EA | 2 | 29500 | 59000 | 0 | 0 | 0 | 0 | 29500 | 59000 |  | 1
01010501 | MM522089867 | 화장경 | 1700x900x5T | EA | 28 | 39000 | 1092000 | 0 | 0 | 0 | 0 | 39000 | 1092000 |  | 1
01010501 | MM522089875 | 화장경 | 600x900x5T | EA | 16 | 12000 | 192000 | 0 | 0 | 0 | 0 | 12000 | 192000 |  | 1
01010501 | MM522089877 | 대변기 | 양변기(유아용,대소구분),VC760 | SET | 2 | 113000 | 226000 | 0 | 0 | 0 | 0 | 113000 | 226000 |  | 1
01010501 | MM522089878 | 마블카운터세면기 | L-1400 | SET | 1 | 90000 | 90000 | 0 | 0 | 0 | 0 | 90000 | 90000 |  | 1
01010501 | MM522089880 | 실험실용씽크대 | 5구-2000L | SET | 2 | 1300000 | 2600000 | 0 | 0 | 0 | 0 | 1300000 | 2600000 |  | 1
01010501 | MM522089881 | 소용량폐수처리통 |  | SET | 1 | 500000 | 500000 | 0 | 0 | 0 | 0 | 500000 | 500000 |  | 1
01010501 | MM522089883 | 씽크대 | 3구-1450L | 대 | 9 | 900000 | 8100000 | 0 | 0 | 0 | 0 | 900000 | 8100000 | [5 empty] | 0 |  | 1
01010501 | MM522091580 | 집광판 |  | EA | 1 | 120000 | 120000 | 0 | 0 | 0 | 0 | 120000 | 120000 |  | 1
01010501 | 56900017041 | 노무비 | 보통인부 | 인 | 88 | 0 | 0 | 30312.75 | 2667522 | 0 | 0 | 30312.75 | 2667522 |  | 1
01010501 | 56900017030 | 노무비 | 배관공 | 인 | 10 | 0 | 0 | 55044 | 550440 | 0 | 0 | 55044 | 550440 |  | 1
01010501 | 56900017072 | 노무비 | 위생공 | 인 | 400 | 0 | 0 | 34345.8 | 13738320 | 0 | 0 | 34345.8 | 13738320 |  | 1
01010501 | PPS00000003 | 공구손료 | 노무비의 3% | 식 | 1 | 816359 | 816359 | 0 | 0 | 0 | 0 | 816359 | 816359 |  | 1
|  | [ 합 계 ] |  |  |  |  | 63202359 |  | 16956282 |  | 0 |  | 80158641
01010502 급수급탕배관공사
01010502 | 47100407001 | 일반배관용 스테인리스 강관 | K-TYPE, D15 | M | 629 | 1797 | 1130313 | 0 | 0 | 0 | 0 | 1797 | 1130313 |  | 1
01010502 | 47100407002 | 일반배관용 스테인리스 강관 | K-TYPE, D20 | M | 644 | 3046 | 1961624 | 0 | 0 | 0 | 0 | 3046 | 1961624 |  | 1
01010502 | 47100407003 | 일반배관용 스테인리스 강관 | K-TYPE, D25 | M | 819 | 3895 | 3190005 | 0 | 0 | 0 | 0 | 3895 | 3190005 |  | 1
01010502 | 47100407004 | 일반배관용 스테인리스 강관 | K-TYPE, D32 | M | 270 | 5346 | 1443420 | 0 | 0 | 0 | 0 | 5346 | 1443420 |  | 1
01010502 | 47100407005 | 일반배관용 스테인리스 강관 | K-TYPE, D40 | M | 421 | 6706 | 2823226 | 0 | 0 | 0 | 0 | 6706 | 2823226 |  | 1
01010502 | 47100407006 | 일반배관용 스테인리스 강관 | K-TYPE, D50 | M | 215 | 7661 | 1647115 | 0 | 0 | 0 | 0 | 7661 | 1647115 |  | 1
01010502 | 47100417207 | 배관용 스테인리스 강관 | D65x2.0T | M | 72 | 13622 | 980784 | 0 | 0 | 0 | 0 | 13622 | 980784 |  | 1
01010502 | 47100417208 | 배관용 스테인리스 강관 | D80x2.0T | M | 156 | 15969 | 2491164 | 0 | 0 | 0 | 0 | 15969 | 2491164 |  | 1
01010502 | 47100417209 | 배관용 스테인리스 강관 | D100x2.0T | M | 142 | 20589 | 2923638 | 0 | 0 | 0 | 0 | 20589 | 2923638 |  | 1
01010502 | PPS00000001 | 잡재료비 | 관의 3% | 식 | 1 | 624444 | 624444 | 0 | 0 | 0 | 0 | 624444 | 624444 |  | 1
01010502 | 56940840521 | 관보온(가교발포+매직) | 25TxD15 | M | 395 | 1212 | 478740 | 1802 | 711790 | 0 | 0 | 3014 | 1190530 |  | 1
01010502 | 56940840522 | 관보온(가교발포+매직) | 25TxD20 | M | 509 | 1327 | 675443 | 2222 | 1130998 | 0 | 0 | 3549 | 1806441 |  | 1
01010502 | 56940840523 | 관보온(가교발포+매직) | 25TxD25 | M | 595 | 1461 | 869295 | 2703 | 1608285 | 0 | 0 | 4164 | 2477580 |  | 1
01010502 | 56940840524 | 관보온(가교발포+매직) | 25TxD32 | M | 245 | 1631 | 399595 | 3124 | 765380 | 0 | 0 | 4755 | 1164975 |  | 1
01010502 | 56940840525 | 관보온(가교발포+매직) | 25TxD40 | M | 382 | 1772 | 676904 | 3124 | 1193368 | 0 | 0 | 4896 | 1870272 |  | 1
01010502 | 56940840526 | 관보온(가교발포+매직) | 25TxD50 | M | 195 | 2029 | 395655 | 3124 | 609180 | 0 | 0 | 5153 | 1004835 |  | 1
01010502 | 56940840547 | 관보온(가교발포+매직) | 25TxD65 | M | 65 | 3018 | 196170 | 4505 | 292825 | 0 | 0 | 7523 | 488995 |  | 1
01010502 | 56940840548 | 관보온(가교발포+매직) | 40TxD80 | M | 141 | 3314 | 467274 | 4926 | 694566 | 0 | 0 | 8240 | 1161840 |  | 1
01010502 | 56940840549 | 관보온(가교발포+매직) | 40TxD100 | M | 129 | 4090 | 527610 | 6308 | 813732 | 0 | 0 | 10398 | 1341342 |  | 1
01010502 | 56940840100 | 가교발포보온(벽체매립) | 5TxD15 | M | 177 | 327 | 57879 | 721 | 127617 | 0 | 0 | 1048 | 185496 |  | 1
01010502 | 56940840101 | 가교발포보온(벽체매립) | 5TxD20 | M | 42 | 359 | 15078 | 721 | 30282 | 0 | 0 | 1080 | 45360 |  | 1
01010502 | 56940840102 | 가교발포보온(벽체매립) | 5TxD25 | M | 150 | 396 | 59400 | 780 | 117000 | 0 | 0 | 1176 | 176400 |  | 1
01010502 | 47301108029 | 일반배관용 STS강관 이음쇠 | 엘보(SUS 용접#10) D65 | EA | 16 | 7499 | 119984 | 0 | 0 | 0 | 0 | 7499 | 119984 |  | 1
01010502 | 47301108030 | 일반배관용 STS강관 이음쇠 | 엘보(SUS 용접#10) D80 | EA | 4 | 10210 | 40840 | 0 | 0 | 0 | 0 | 10210 | 40840 |  | 1
01010502 | 47301108031 | 일반배관용 STS강관 이음쇠 | 엘보(SUS 용접#10) D100 | EA | 5 | 16948 | 84740 | 0 | 0 | 0 | 0 | 16948 | 84740 |  | 1
01010502 | 47301108213 | 일반배관용 STS강관 이음쇠 | 티이(SUS 용접 S#10) D65 | EA | 30 | 13662 | 409860 | 0 | 0 | 0 | 0 | 13662 | 409860 |  | 1
01010502 | 47301108214 | 일반배관용 STS강관 이음쇠 | 티이(SUS 용접 S#10) D80 | EA | 6 | 17543 | 105258 | 0 | 0 | 0 | 0 | 17543 | 105258 |  | 1
01010502 | 47301108215 | 일반배관용 STS강관 이음쇠 | 티이(SUS 용접 S#10) D100 | EA | 10 | 26703 | 267030 | 0 | 0 | 0 | 0 | 26703 | 267030 |  | 1
01010502 | 47301108457 | 일반배관용 STS강관 이음쇠 | 리듀서(SUS용접S#10) D65 | EA | 6 | 4771 | 28626 | 0 | 0 | 0 | 0 | 4771 | 28626 |  | 1
01010502 | 47301108459 | 일반배관용 STS강관 이음쇠 | 리듀서(SUS용접S#10) D100 | EA | 6 | 8037 | 48222 | 0 | 0 | 0 | 0 | 8037 | 48222 |  | 1
01010502 | 47301108123 | 일반배관용 STS강관 이음쇠 | 엘보 (SR) D13 | EA | 563 | 1447 | 814661 | 0 | 0 | 0 | 0 | 1447 | 814661 |  | 1
01010502 | 47301108124 | 일반배관용 STS강관 이음쇠 | 엘보 (SR) D20 | EA | 268 | 2089 | 559852 | 0 | 0 | 0 | 0 | 2089 | 559852 |  | 1
01010502 | 47301108125 | 일반배관용 STS강관 이음쇠 | 엘보 (SR) D25 | EA | 520 | 2719 | 1413880 | 0 | 0 | 0 | 0 | 2719 | 1413880 |  | 1
01010502 | 47301108126 | 일반배관용 STS강관 이음쇠 | 엘보 (SR) D30 | EA | 36 | 5808 | 209088 | 0 | 0 | 0 | 0 | 5808 | 209088 |  | 1
01010502 | 47301108127 | 일반배관용 STS강관 이음쇠 | 엘보 (SR) D40 | EA | 47 | 7188 | 337836 | 0 | 0 | 0 | 0 | 7188 | 337836 |  | 1
01010502 | 47301108128 | 일반배관용 STS강관 이음쇠 | 엘보 (SR) D50 | EA | 50 | 9519 | 475950 | 0 | 0 | 0 | 0 | 9519 | 475950 |  | 1
01010502 | 47301107021 | 일반배관용 STS강관 이음쇠 | 수전엘보우(SR),D13*1/2 | EA | 16 | 3023 | 48368 | 0 | 0 | 0 | 0 | 3023 | 48368 |  | 1
01010502 | 47301108303 | 일반배관용 STS강관 이음쇠 | 티이 (SR) D13x13 | EA | 3 | 3677 | 11031 | 0 | 0 | 0 | 0 | 3677 | 11031 |  | 1
01010502 | 47301108304 | 일반배관용 STS강관 이음쇠 | 티이 (SR) D20x13 | EA | 113 | 5337 | 603081 | 0 | 0 | 0 | 0 | 5337 | 603081 |  | 1
01010502 | 47301108305 | 일반배관용 STS강관 이음쇠 | 티이 (SR) D20x20 | EA | 23 | 5337 | 122751 | 0 | 0 | 0 | 0 | 5337 | 122751 |  | 1
01010502 | 47301108306 | 일반배관용 STS강관 이음쇠 | 티이 (SR) D25x25 | EA | 44 | 7826 | 344344 | 0 | 0 | 0 | 0 | 7826 | 344344 |  | 1
01010502 | 47301108307 | 일반배관용 STS강관 이음쇠 | 티이 (SR) D25x13 | EA | 88 | 7826 | 688688 | 0 | 0 | 0 | 0 | 7826 | 688688 |  | 1
01010502 | 47301108308 | 일반배관용 STS강관 이음쇠 | 티이 (SR) D25x20 | EA | 29 | 7826 | 226954 | 0 | 0 | 0 | 0 | 7826 | 226954 |  | 1
01010502 | 47301108309 | 일반배관용 STS강관 이음쇠 | 티이 (SR) D30x30 | EA | 3 | 11212 | 33636 | 0 | 0 | 0 | 0 | 11212 | 33636 |  | 1
01010502 | 47301108310 | 일반배관용 STS강관 이음쇠 | 티이 (SR) D30x13 | EA | 10 | 11212 | 112120 | 0 | 0 | 0 | 0 | 11212 | 112120 |  | 1
01010502 | 47301108311 | 일반배관용 STS강관 이음쇠 | 티이 (SR) D30x20 | EA | 12 | 11212 | 134544 | 0 | 0 | 0 | 0 | 11212 | 134544 |  | 1
01010502 | 47301108312 | 일반배관용 STS강관 이음쇠 | 티이 (SR) D30x25 | EA | 59 | 11212 | 661508 | 0 | 0 | 0 | 0 | 11212 | 661508 |  | 1
01010502 | 47301108313 | 일반배관용 STS강관 이음쇠 | 티이 (SR) D40x13 | EA | 19 | 14441 | 274379 | 0 | 0 | 0 | 0 | 14441 | 274379 |  | 1
01010502 | 47301108314 | 일반배관용 STS강관 이음쇠 | 티이 (SR) D40x40 | EA | 4 | 14441 | 57764 | 0 | 0 | 0 | 0 | 14441 | 57764 |  | 1
01010502 | 47301108315 | 일반배관용 STS강관 이음쇠 | 티이 (SR) D40x20 | EA | 8 | 14441 | 115528 | 0 | 0 | 0 | 0 | 14441 | 115528 |  | 1
01010502 | 47301108316 | 일반배관용 STS강관 이음쇠 | 티이 (SR) D40x25 | EA | 69 | 14441 | 996429 | 0 | 0 | 0 | 0 | 14441 | 996429 |  | 1
01010502 | 47301108317 | 일반배관용 STS강관 이음쇠 | 티이 (SR) D40x30 | EA | 2 | 14441 | 28882 | 0 | 0 | 0 | 0 | 14441 | 28882 |  | 1
01010502 | 47301108318 | 일반배관용 STS강관 이음쇠 | 티이 (SR) D50x50 | EA | 11 | 19285 | 212135 | 0 | 0 | 0 | 0 | 19285 | 212135 |  | 1
01010502 | 47301108319 | 일반배관용 STS강관 이음쇠 | 티이 (SR) D50x13 | EA | 5 | 19285 | 96425 | 0 | 0 | 0 | 0 | 19285 | 96425 |  | 1
01010502 | 47301108320 | 일반배관용 STS강관 이음쇠 | 티이 (SR) D50x20 | EA | 12 | 19285 | 231420 | 0 | 0 | 0 | 0 | 19285 | 231420 |  | 1
01010502 | 47301108321 | 일반배관용 STS강관 이음쇠 | 티이 (SR) D50x25 | EA | 35 | 19285 | 674975 | 0 | 0 | 0 | 0 | 19285 | 674975 |  | 1
01010502 | 47301108322 | 일반배관용 STS강관 이음쇠 | 티이 (SR) D50x30 | EA | 2 | 19285 | 38570 | 0 | 0 | 0 | 0 | 19285 | 38570 |  | 1
01010502 | 47301108323 | 일반배관용 STS강관 이음쇠 | 티이 (SR) D50x40 | EA | 10 | 19285 | 192850 | 0 | 0 | 0 | 0 | 19285 | 192850 |  | 1
01010502 | 47301108331 | 일반배관용 STS강관 이음쇠 | 급수전티이 (SR) D13x1/2 | EA | 161 | 4126 | 664286 | 0 | 0 | 0 | 0 | 4126 | 664286 |  | 1
01010502 | 47301108333 | 일반배관용 STS강관 이음쇠 | 급수전티이 (SR) D20x1/2 | EA | 30 | 5471 | 164130 | 0 | 0 | 0 | 0 | 5471 | 164130 |  | 1
01010502 | 47301108335 | 일반배관용 STS강관 이음쇠 | 급수전티이 (SR) D25x1 | EA | 137 | 7992 | 1094904 | 0 | 0 | 0 | 0 | 7992 | 1094904 |  | 1
01010502 | 47301108521 | 일반배관용 STS강관 이음쇠 | 리듀서 (SR) D20x13 | EA | 7 | 2290 | 16030 | 0 | 0 | 0 | 0 | 2290 | 16030 |  | 1
01010502 | 47301108523 | 일반배관용 STS강관 이음쇠 | 리듀서 (SR) D25x20 | EA | 13 | 3968 | 51584 | 0 | 0 | 0 | 0 | 3968 | 51584 |  | 1
01010502 | 47301108524 | 일반배관용 STS강관 이음쇠 | 리듀서 (SR) D30x13 | EA | 3 | 5324 | 15972 | 0 | 0 | 0 | 0 | 5324 | 15972 |  | 1
01010502 | 47301108525 | 일반배관용 STS강관 이음쇠 | 리듀서 (SR) D30x20 | EA | 1 | 6780 | 6780 | 0 | 0 | 0 | 0 | 6780 | 6780 |  | 1
01010502 | 47301108526 | 일반배관용 STS강관 이음쇠 | 리듀서 (SR) D30x25 | EA | 13 | 7136 | 92768 | 0 | 0 | 0 | 0 | 7136 | 92768 |  | 1
01010502 | 47301108528 | 일반배관용 STS강관 이음쇠 | 리듀서 (SR) D40x20 | EA | 3 | 8238 | 24714 | 0 | 0 | 0 | 0 | 8238 | 24714 |  | 1
01010502 | 47301108530 | 일반배관용 STS강관 이음쇠 | 리듀서 (SR) D40x30 | EA | 7 | 9240 | 64680 | 0 | 0 | 0 | 0 | 9240 | 64680 |  | 1
01010502 | 47301108532 | 일반배관용 STS강관 이음쇠 | 리듀서 (SR) D50x20 | EA | 1 | 10266 | 10266 | 0 | 0 | 0 | 0 | 10266 | 10266 |  | 1
01010502 | 47301108533 | 일반배관용 STS강관 이음쇠 | 리듀서 (SR) D50x25 | EA | 1 | 10681 | 10681 | 0 | 0 | 0 | 0 | 10681 | 10681 |  | 1
01010502 | 47301108534 | 일반배관용 STS강관 이음쇠 | 리듀서 (SR) D50x30 | EA | 9 | 11243 | 101187 | 0 | 0 | 0 | 0 | 11243 | 101187 |  | 1
01010502 | 47301108535 | 일반배관용 STS강관 이음쇠 | 리듀서 (SR) D50x40 | EA | 1 | 11243 | 11243 | 0 | 0 | 0 | 0 | 11243 | 11243 |  | 1
01010502 | 47301107261 | 일반배관용 STS강관 이음쇠 | 캡(SR),D13 | EA | 194 | 1935 | 375390 | 0 | 0 | 0 | 0 | 1935 | 375390 |  | 1
01010502 | 47301107262 | 일반배관용 STS강관 이음쇠 | 캡(SR),D20 | EA | 81 | 2366 | 191646 | 0 | 0 | 0 | 0 | 2366 | 191646 |  | 1
01010502 | 47301107263 | 일반배관용 STS강관 이음쇠 | 캡(SR),D25 | EA | 53 | 3080 | 163240 | 0 | 0 | 0 | 0 | 3080 | 163240 |  | 1
01010502 | 47301107264 | 일반배관용 STS강관 이음쇠 | 캡(SR),D30 | EA | 4 | 5475 | 21900 | 0 | 0 | 0 | 0 | 5475 | 21900 |  | 1
01010502 | 47301107265 | 일반배관용 STS강관 이음쇠 | 캡(SR),D40 | EA | 15 | 7675 | 115125 | 0 | 0 | 0 | 0 | 7675 | 115125 |  | 1
01010502 | 47301107266 | 일반배관용 STS강관 이음쇠 | 캡(SR),D50 | EA | 10 | 8506 | 85060 | 0 | 0 | 0 | 0 | 8506 | 85060 |  | 1
01010502 | 47301108741 | 일반배관용 STS강관 이음쇠 | K-유니온 (SR) D13x1/2 | EA | 15 | 4480 | 67200 | 0 | 0 | 0 | 0 | 4480 | 67200 |  | 1
01010502 | 47301108742 | 일반배관용 STS강관 이음쇠 | K-유니온 (SR) D20x3/4 | EA | 27 | 6713 | 181251 | 0 | 0 | 0 | 0 | 6713 | 181251 |  | 1
01010502 | 47301108743 | 일반배관용 STS강관 이음쇠 | K-유니온 (SR) D25x1 | EA | 20 | 8620 | 172400 | 0 | 0 | 0 | 0 | 8620 | 172400 |  | 1
01010502 | 47301108745 | 일반배관용 STS강관 이음쇠 | K-유니온 (SR) D30x1 | EA | 4 | 12836 | 51344 | 0 | 0 | 0 | 0 | 12836 | 51344 |  | 1
01010502 | 47301108747 | 일반배관용 STS강관 이음쇠 | K-유니온 (SR) D40x1 1/4 | EA | 5 | 19361 | 96805 | 0 | 0 | 0 | 0 | 19361 | 96805 |  | 1
01010502 | 47301108749 | 일반배관용 STS강관 이음쇠 | K-유니온 (SR) D50x1 1/2 | EA | 10 | 59243 | 592430 | 0 | 0 | 0 | 0 | 59243 | 592430 |  | 1
01010502 | 47301108845 | 일반배관용 STS강관 이음쇠 | 소켓 (SR) D13 | EA | 1 | 1319 | 1319 | 0 | 0 | 0 | 0 | 1319 | 1319 |  | 1
01010502 | 47301108846 | 일반배관용 STS강관 이음쇠 | 소켓 (SR) D20 | EA | 18 | 1657 | 29826 | 0 | 0 | 0 | 0 | 1657 | 29826 |  | 1
01010502 | 47301108847 | 일반배관용 STS강관 이음쇠 | 소켓 (SR) D25 | EA | 8 | 2249 | 17992 | 0 | 0 | 0 | 0 | 2249 | 17992 |  | 1
01010502 | 47301108848 | 일반배관용 STS강관 이음쇠 | 소켓 (SR) D30 | EA | 19 | 4182 | 79458 | 0 | 0 | 0 | 0 | 4182 | 79458 |  | 1
01010502 | 47301108849 | 일반배관용 STS강관 이음쇠 | 소켓 (SR) D40 | EA | 35 | 5419 | 189665 | 0 | 0 | 0 | 0 | 5419 | 189665 |  | 1
01010502 | 47301108850 | 일반배관용 STS강관 이음쇠 | 소켓 (SR) D50 | EA | 9 | 8078 | 72702 | 0 | 0 | 0 | 0 | 8078 | 72702 |  | 1
01010502 | 47301108860 | 일반배관용 STS강관 이음쇠 | 암아답타소켓 (SR) D25x1 | EA | 137 | 5157 | 706509 | 0 | 0 | 0 | 0 | 5157 | 706509 |  | 1
01010502 | 47301108865 | 일반배관용 STS강관 이음쇠 | 숫아답타소켓 (SR) D13 x1/2 | EA | 30 | 2760 | 82800 | 0 | 0 | 0 | 0 | 2760 | 82800 |  | 1
01010502 | 47301108866 | 일반배관용 STS강관 이음쇠 | 숫아답타소켓 (SR) D20x3/4 | EA | 100 | 3812 | 381200 | 0 | 0 | 0 | 0 | 3812 | 381200 |  | 1
01010502 | 47301108867 | 일반배관용 STS강관 이음쇠 | 숫아답타소켓 (SR) D25x1 | EA | 40 | 5157 | 206280 | 0 | 0 | 0 | 0 | 5157 | 206280 |  | 1
01010502 | 47301108868 | 일반배관용 STS강관 이음쇠 | 숫아답타소켓 (SR) D30x1 | EA | 8 | 5981 | 47848 | 0 | 0 | 0 | 0 | 5981 | 47848 |  | 1
01010502 | 47301108869 | 일반배관용 STS강관 이음쇠 | 숫아답타소켓 (SR) D40x1 1/4 | EA | 10 | 7346 | 73460 | 0 | 0 | 0 | 0 | 7346 | 73460 |  | 1
01010502 | 47301108870 | 일반배관용 STS강관 이음쇠 | 숫아답타소켓 (SR) D50x1 1/2 | EA | 20 | 10831 | 216620 | 0 | 0 | 0 | 0 | 10831 | 216620 |  | 1
01010502 | 47301108872 | 일반배관용 STS강관 이음쇠 | 수전소켓 (SR) D13x1/2 | EA | 60 | 2760 | 165600 | 0 | 0 | 0 | 0 | 2760 | 165600 |  | 1
01010502 | 56940150070 | 스텐관용접 | D65 | 개소 | 138 | 3943 | 544134 | 0 | 0 | 0 | 0 | 3943 | 544134 |  | 1
01010502 | 56940150080 | 스텐관용접 | D80 | 개소 | 40 | 4970 | 198800 | 0 | 0 | 0 | 0 | 4970 | 198800 |  | 1
01010502 | 56940150090 | 스텐관용접 | D100 | 개소 | 72 | 7719 | 555768 | 0 | 0 | 0 | 0 | 7719 | 555768 |  | 1
01010502 | 56940370030 | 스텐용접합후렌지 | D25 | 개소 | 5 | 11732 | 58660 | 0 | 0 | 0 | 0 | 11732 | 58660 |  | 1
01010502 | 56940370060 | 스텐용접합후렌지 | D50 | 개소 | 1 | 15934 | 15934 | 0 | 0 | 0 | 0 | 15934 | 15934 |  | 1
01010502 | 56940370070 | 스텐용접합후렌지 | D65 | 개소 | 10 | 22257 | 222570 | 0 | 0 | 0 | 0 | 22257 | 222570 |  | 1
01010502 | 56940370080 | 스텐용접합후렌지 | D80 | 개소 | 3 | 26934 | 80802 | 0 | 0 | 0 | 0 | 26934 | 80802 |  | 1
01010502 | 48200147101 | 볼 밸브 | 황동, 10kg, D15 | EA | 15 | 3478 | 52170 | 0 | 0 | 0 | 0 | 3478 | 52170 |  | 1
01010502 | 48200147102 | 볼 밸브 | 황동, 10kg, D20 | EA | 50 | 4680 | 234000 | 0 | 0 | 0 | 0 | 4680 | 234000 |  | 1
01010502 | 48200147103 | 볼 밸브 | 황동, 10kg, D25 | EA | 16 | 8349 | 133584 | 0 | 0 | 0 | 0 | 8349 | 133584 |  | 1
01010502 | 48200147104 | 볼 밸브 | 황동, 10kg, D32 | EA | 3 | 12839 | 38517 | 0 | 0 | 0 | 0 | 12839 | 38517 |  | 1
01010502 | 48200147105 | 볼 밸브 | 황동, 10kg, D40 | EA | 5 | 18785 | 93925 | 0 | 0 | 0 | 0 | 18785 | 93925 |  | 1
01010502 | 48200147106 | 볼 밸브 | 황동, 10kg, D50 | EA | 10 | 27703 | 277030 | 0 | 0 | 0 | 0 | 27703 | 277030 |  | 1
01010502 | 48200137052 | 버터플라이 밸브 | LEVER,10K*D65 | EA | 5 | 25714 | 128570 | 0 | 0 | 0 | 0 | 25714 | 128570 |  | 1
01010502 | 48200427104 | 체크 밸브 | 청동,10kg,D32 | EA | 1 | 18673 | 18673 | 0 | 0 | 0 | 0 | 18673 | 18673 |  | 1
01010502 | 47300857003 | 수격방지기 | W.H.C D25 | EA | 5 | 17250 | 86250 | 0 | 0 | 0 | 0 | 17250 | 86250 |  | 1
01010502 | 47300857006 | 수격방지기 | W.H.C D50 | EA | 1 | 26910 | 26910 | 0 | 0 | 0 | 0 | 26910 | 26910 |  | 1
01010502 | 47300857008 | 수격방지기 | W.H.C D80 | EA | 3 | 36478 | 109434 | 0 | 0 | 0 | 0 | 36478 | 109434 |  | 1
01010502 | 48200297003 | 안전 밸브 | 저양정, D25 | EA | 4 | 61180 | 244720 | 0 | 0 | 0 | 0 | 61180 | 244720 |  | 1
01010502 | 56940680040 | 신축접수 (STS 복식) | D32 | 개소 | 1 | 108896 | 108896 | 48470 | 48470 | 0 | 0 | 157366 | 157366 |  | 1
01010502 | 56940680050 | 신축접수 (STS 복식) | D40 | 개소 | 1 | 118315 | 118315 | 57248 | 57248 | 0 | 0 | 175563 | 175563 |  | 1
01010502 | 56940680060 | 신축접수 (STS 복식) | D50 | 개소 | 1 | 134987 | 134987 | 62264 | 62264 | 0 | 0 | 197251 | 197251 |  | 1
01010502 | 56940680070 | 신축접수 (STS 복식) | D65 | 개소 | 1 | 176296 | 176296 | 72172 | 72172 | 0 | 0 | 248468 | 248468 |  | 1
01010502 | 56941700200 | 신축접수고정앙카가대 |  | 개소 | 4 | 61868 | 247472 | 74299 | 297196 | 0 | 0 | 136167 | 544668 |  | 1
01010502 | 56941220080 | 자동공기변설치(물용) | D15 | 개소 | 3 | 53728 | 161184 | 22406 | 67218 | 0 | 0 | 76134 | 228402 |  | 1
01010502 | 56940520010 | 절연행거(달대볼트) | D15 | 개소 | 214 | 1672 | 357808 | 0 | 0 | 0 | 0 | 1672 | 357808 |  | 1
01010502 | 56940520020 | 절연행거(달대볼트) | D20 | 개소 | 427 | 1726 | 737002 | 0 | 0 | 0 | 0 | 1726 | 737002 |  | 1
01010502 | 56940520030 | 절연행거(달대볼트) | D25 | 개소 | 166 | 1780 | 295480 | 0 | 0 | 0 | 0 | 1780 | 295480 |  | 1
01010502 | 56940520040 | 절연행거(달대볼트) | D32 | 개소 | 93 | 1888 | 175584 | 0 | 0 | 0 | 0 | 1888 | 175584 |  | 1
01010502 | 56940520050 | 절연행거(달대볼트) | D40 | 개소 | 85 | 1942 | 165070 | 0 | 0 | 0 | 0 | 1942 | 165070 |  | 1
01010502 | 56940520060 | 절연행거(달대볼트) | D50 | 개소 | 34 | 2212 | 75208 | 0 | 0 | 0 | 0 | 2212 | 75208 |  | 1
01010502 | 56940520080 | 절연행거(달대볼트) | D80 | 개소 | 14 | 2969 | 41566 | 0 | 0 | 0 | 0 | 2969 | 41566 |  | 1
01010502 | 53060228322 | U자형볼트/너트 | 절연, D20 | EA | 3 | 471 | 1413 | 0 | 0 | 0 | 0 | 471 | 1413 |  | 1
01010502 | 53060228323 | U자형볼트/너트 | 절연, D25 | EA | 53 | 511 | 27083 | 0 | 0 | 0 | 0 | 511 | 27083 |  | 1
01010502 | 53060228324 | U자형볼트/너트 | 절연, D32 | EA | 18 | 578 | 10404 | 0 | 0 | 0 | 0 | 578 | 10404 |  | 1
01010502 | 53060228325 | U자형볼트/너트 | 절연, D40 | EA | 68 | 672 | 45696 | 0 | 0 | 0 | 0 | 672 | 45696 |  | 1
01010502 | 53060228326 | U자형볼트/너트 | 절연, D50 | EA | 10 | 753 | 7530 | 0 | 0 | 0 | 0 | 753 | 7530 |  | 1
01010502 | 53060228327 | U자형볼트/너트 | 절연, D65 | EA | 1 | 955 | 955 | 0 | 0 | 0 | 0 | 955 | 955 |  | 1
01010502 | 53060228328 | U자형볼트/너트 | 절연, D80 | EA | 44 | 1009 | 44396 | 0 | 0 | 0 | 0 | 1009 | 44396 |  | 1
01010502 | 53060228329 | U자형볼트/너트 | 절연, D100 | EA | 41 | 1278 | 52398 | 0 | 0 | 0 | 0 | 1278 | 52398 |  | 1
01010502 | 47300787034 | 파이프슈 | 슈(SHOE),절연앙카 D32 | EA | 2 | 25312 | 50624 | 0 | 0 | 0 | 0 | 25312 | 50624 |  | 1
01010502 | 47300787035 | 파이프슈 | 슈(SHOE),절연앙카 D40 | EA | 2 | 25312 | 50624 | 0 | 0 | 0 | 0 | 25312 | 50624 |  | 1
01010502 | 47300787036 | 파이프슈 | 슈(SHOE),절연앙카 D50 | EA | 2 | 27613 | 55226 | 0 | 0 | 0 | 0 | 27613 | 55226 |  | 1
01010502 | 47300787037 | 파이프슈 | 슈(SHOE),절연앙카 D65 | EA | 2 | 29914 | 59828 | 0 | 0 | 0 | 0 | 29914 | 59828 |  | 1
01010502 | 47300787104 | 파이프슈 | 슈(SHOE),절연가이드 D32 | EA | 2 | 12662 | 25324 | 0 | 0 | 0 | 0 | 12662 | 25324 |  | 1
01010502 | 47300787105 | 파이프슈 | 슈(SHOE),절연가이드 D40 | EA | 2 | 12662 | 25324 | 0 | 0 | 0 | 0 | 12662 | 25324 |  | 1
01010502 | 47300787106 | 파이프슈 | 슈(SHOE),절연가이드 D50 | EA | 2 | 14580 | 29160 | 0 | 0 | 0 | 0 | 14580 | 29160 |  | 1
01010502 | 47300787107 | 파이프슈 | 슈(SHOE),절연가이드 D65 | EA | 2 | 15539 | 31078 | 0 | 0 | 0 | 0 | 15539 | 31078 |  | 1
01010502 | 47300787164 | 파이프슈 | 슈(SHOE),절연레스팅 D32 | EA | 10 | 10546 | 105460 | 0 | 0 | 0 | 0 | 10546 | 105460 |  | 1
01010502 | 47300787165 | 파이프슈 | 슈(SHOE),절연레스팅 D40 | EA | 7 | 10546 | 73822 | 0 | 0 | 0 | 0 | 10546 | 73822 |  | 1
01010502 | 47300787166 | 파이프슈 | 슈(SHOE),절연레스팅 D50 | EA | 21 | 12464 | 261744 | 0 | 0 | 0 | 0 | 12464 | 261744 |  | 1
01010502 | 47300787167 | 파이프슈 | 슈(SHOE),절연레스팅 D65 | EA | 7 | 13423 | 93961 | 0 | 0 | 0 | 0 | 13423 | 93961 |  | 1
01010502 | 56940610010 | 강관스리브(지수판제외) | D15 | 개소 | 161 | 1342 | 216062 | 0 | 0 | 0 | 0 | 1342 | 216062 |  | 1
01010502 | 56940610020 | 강관스리브(지수판제외) | D20 | 개소 | 30 | 1842 | 55260 | 0 | 0 | 0 | 0 | 1842 | 55260 |  | 1
01010502 | 56940610030 | 강관스리브(지수판제외) | D25 | 개소 | 139 | 2193 | 304827 | 0 | 0 | 0 | 0 | 2193 | 304827 |  | 1
01010502 | 56940620030 | 강관스리브(지수판포함) | D25 | 개소 | 1 | 2789 | 2789 | 1220 | 1220 | 0 | 0 | 4009 | 4009 |  | 1
01010502 | 56940620050 | 강관스리브(지수판포함) | D40 | 개소 | 1 | 4105 | 4105 | 1864 | 1864 | 0 | 0 | 5969 | 5969 |  | 1
01010502 | 56940620080 | 강관스리브(지수판포함) | D80 | 개소 | 2 | 11448 | 22896 | 3337 | 6674 | 0 | 0 | 14785 | 29570 |  | 1
01010502 | 47301148951 | 배수용 경질염화비닐 이음관 | 입상관스리브 D40 | EA | 36 | 828 | 29808 | 0 | 0 | 0 | 0 | 828 | 29808 |  | 1
01010502 | 47301148952 | 배수용 경질염화비닐 이음관 | 입상관스리브 D50 | EA | 10 | 828 | 8280 | 0 | 0 | 0 | 0 | 828 | 8280 |  | 1
01010502 | 47301148960 | 배수용 경질염화비닐 이음관 | 입상관스리브 D65 | EA | 6 | 966 | 5796 | 0 | 0 | 0 | 0 | 966 | 5796 |  | 1
01010502 | 47301148953 | 배수용 경질염화비닐 이음관 | 입상관스리브 D75 | EA | 2 | 966 | 1932 | 0 | 0 | 0 | 0 | 966 | 1932 |  | 1
01010502 | 47301148955 | 배수용 경질염화비닐 이음관 | 입상관스리브 D125 | EA | 9 | 1380 | 12420 | 0 | 0 | 0 | 0 | 1380 | 12420 |  | 1
01010502 | 47301148956 | 배수용 경질염화비닐 이음관 | 입상관스리브 D150 | EA | 6 | 1725 | 10350 | 0 | 0 | 0 | 0 | 1725 | 10350 |  | 1
01010502 | 95200017301 | ㄷ형강 | 75×50×5×7.5mm | kg | 1377 | 1265 | 1741905 | 0 | 0 | 0 | 0 | 1265 | 1741905 |  | 1
01010502 | 95200027071 | ㄱ형강 | 등변, 50×50×6mm | kg | 280 | 1265 | 354200 | 0 | 0 | 0 | 0 | 1265 | 354200 |  | 1
01010502 | 56941340020 | 인서트플레이트 | 200x200x9T | 개소 | 70 | 3969 | 277830 | 7988 | 559160 | 0 | 0 | 11957 | 836990 |  | 1
01010502 | 56941422020 | 녹막이페인트칠 | 2회 | M2 | 72 | 1646 | 118512 | 1968 | 141696 | 0 | 0 | 3614 | 260208 |  | 1
01010502 | 56941420020 | 조합페인트칠 | 철재면2회 | M2 | 72 | 1358 | 97776 | 3017 | 217224 | 0 | 0 | 4375 | 315000 |  | 1
01010502 | 56941410010 | 잡철물제작설치 | 간단 | TON | 1.5758 | 212679 | 335139 | 2420751 | 3814619 | 0 | 0 | 2633430 | 4149758 |  | 1
01010502 | 56900017041 | 노무비 | 보통인부 | 인 | 41 | 0 | 0 | 46635 | 1912035 | 0 | 0 | 46635 | 1912035 |  | 1
01010502 | 56900017118 | 노무비 | 특별인부 | 인 | 142 | 0 | 0 | 59280 | 8417760 | 0 | 0 | 59280 | 8417760 |  | 1
01010502 | 56900017030 | 노무비 | 배관공 | 인 | 176 | 0 | 0 | 61160 | 10764160 | 0 | 0 | 61160 | 10764160 |  | 1
01010502 | 56900017056 | 노무비 | 용접공(일반) | 인 | 130 | 0 | 0 | 71765 | 9329450 | 0 | 0 | 71765 | 9329450 |  | 1
01010502 | PPS00000003 | 공구손료 | 노무비의 3% | 식 | 1 | 912702 | 912702 | 0 | 0 | 0 | 0 | 912702 | 912702 |  | 1
|  | [ 합 계 ] |  |  |  |  | 53051238 |  | 43865453 |  | 0 |  | 96916691
01010503 오배수배관공사
01010503 | 47100037201 | 배수용 주철 직관(NO HUB) | D50x1500L | EA | 164 | 16078 | 2636792 | 0 | 0 | 0 | 0 | 16078 | 2636792 |  | 1
01010503 | 47100037203 | 배수용 주철 직관(NO HUB) | D75x1500L | EA | 69 | 23575 | 1626675 | 0 | 0 | 0 | 0 | 23575 | 1626675 |  | 1
01010503 | 47100037204 | 배수용 주철 직관(NO HUB) | D75x3000L | EA | 147 | 47150 | 6931050 | 0 | 0 | 0 | 0 | 47150 | 6931050 |  | 1
01010503 | 47100037205 | 배수용 주철 직관(NO HUB) | D100x1500L | EA | 125 | 32062 | 4007750 | 0 | 0 | 0 | 0 | 32062 | 4007750 |  | 1
01010503 | 47100037206 | 배수용 주철 직관(NO HUB) | D100x3000L | EA | 99 | 64124 | 6348276 | 0 | 0 | 0 | 0 | 64124 | 6348276 |  | 1
01010503 | 47100037207 | 배수용 주철 직관(NO HUB) | D125x1500L | EA | 14 | 39606 | 554484 | 0 | 0 | 0 | 0 | 39606 | 554484 |  | 1
01010503 | 47100037208 | 배수용 주철 직관(NO HUB) | D125x3000L | EA | 29 | 79212 | 2297148 | 0 | 0 | 0 | 0 | 79212 | 2297148 |  | 1
01010503 | 47100487006 | 배관용 탄소강관 | 백관 (SPP), D50, 반제품 | M | 392 | 5991 | 2348472 | 0 | 0 | 0 | 0 | 5991 | 2348472 |  | 1
01010503 | 47100487010 | 배관용 탄소강관 | 백관 (SPP), D125, 반제품 | M | 18 | 18898 | 340164 | 0 | 0 | 0 | 0 | 18898 | 340164 |  | 1
01010503 | 47100417206 | 배관용 스테인리스 강관 | D50x2.0T | M | 17 | 10725 | 182325 | 0 | 0 | 0 | 0 | 10725 | 182325 |  | 1
01010503 | 47100417210 | 배관용 스테인리스 강관 | D125x2.0T | M | 6 | 25264 | 151584 | 0 | 0 | 0 | 0 | 25264 | 151584 |  | 1
01010503 | 47100727106 | 일반용 경질염화비닐관 | PVC관(VG1) D50 | M | 71 | 1674 | 118854 | 0 | 0 | 0 | 0 | 1674 | 118854 |  | 1
01010503 | 47100727109 | 일반용 경질염화비닐관 | PVC관(VG1) D100 | M | 77 | 5097 | 392469 | 0 | 0 | 0 | 0 | 5097 | 392469 |  | 1
01010503 | PPS00000001 | 잡재료비 | 관의 3% | 식 | 1 | 141838 | 141838 | 0 | 0 | 0 | 0 | 141838 | 141838 |  | 1
01010503 | 47304017006 | 나사식 강관제 관이음쇠 | 백엘보 (나사) D50 | EA | 220 | 4340 | 954800 | 0 | 0 | 0 | 0 | 4340 | 954800 |  | 1
01010503 | 47301127005 | 용접식 관이음쇠 | 백엘보 (용접) D125 | EA | 3 | 16405 | 49215 | 0 | 0 | 0 | 0 | 16405 | 49215 |  | 1
01010503 | 47304017106 | 나사식 강관제 관이음쇠 | 백티이 (나사) D50 | EA | 59 | 5658 | 333822 | 0 | 0 | 0 | 0 | 5658 | 333822 |  | 1
01010503 | 47301127219 | 용접식 관이음쇠 | 백티이 (용접) D125 | EA | 9 | 21675 | 195075 | 0 | 0 | 0 | 0 | 21675 | 195075 |  | 1
01010503 | 47304017506 | 나사식 강관제 관이음쇠 | 백소켓 (나사) D50 | EA | 2 | 3413 | 6826 | 0 | 0 | 0 | 0 | 3413 | 6826 |  | 1
01010503 | 47301108708 | 일반배관용 STS강관 이음쇠 | 유니온 (SUS 나사) D50 | EA | 2 | 17086 | 34172 | 0 | 0 | 0 | 0 | 17086 | 34172 |  | 1
01010503 | 47301108763 | 일반배관용 STS강관 이음쇠 | 니플 (SUS 나사) D50 | EA | 4 | 3001 | 12004 | 0 | 0 | 0 | 0 | 3001 | 12004 |  | 1
01010503 | 47301108028 | 일반배관용 STS강관 이음쇠 | 엘보(SUS 용접#10) D50 | EA | 6 | 4823 | 28938 | 0 | 0 | 0 | 0 | 4823 | 28938 |  | 1
01010503 | 47301108032 | 일반배관용 STS강관 이음쇠 | 엘보(SUS 용접#10) D125 | EA | 6 | 29534 | 177204 | 0 | 0 | 0 | 0 | 29534 | 177204 |  | 1
01010503 | 47300247301 | 배수용 주철이형관 | 90˚단곡관 NO HUB, D50 | EA | 148 | 3111 | 460428 | 0 | 0 | 0 | 0 | 3111 | 460428 |  | 1
01010503 | 47300247302 | 배수용 주철이형관 | 90˚단곡관 NO HUB, D75 | EA | 15 | 5186 | 77790 | 0 | 0 | 0 | 0 | 5186 | 77790 |  | 1
01010503 | 47300247303 | 배수용 주철이형관 | 90˚단곡관 NO HUB, D100 | EA | 146 | 8487 | 1239102 | 0 | 0 | 0 | 0 | 8487 | 1239102 |  | 1
01010503 | 47300247351 | 배수용 주철이형관 | 45˚곡관(NO HUB), D50 | EA | 32 | 1603 | 51296 | 0 | 0 | 0 | 0 | 1603 | 51296 |  | 1
01010503 | 47300247352 | 배수용 주철이형관 | 45˚곡관(NO HUB), D75 | EA | 198 | 2734 | 541332 | 0 | 0 | 0 | 0 | 2734 | 541332 |  | 1
01010503 | 47300247353 | 배수용 주철이형관 | 45˚곡관(NO HUB), D100 | EA | 123 | 4149 | 510327 | 0 | 0 | 0 | 0 | 4149 | 510327 |  | 1
01010503 | 47300247354 | 배수용 주철이형관 | 45˚곡관(NO HUB), D125 | EA | 17 | 6411 | 108987 | 0 | 0 | 0 | 0 | 6411 | 108987 |  | 1
01010503 | 47300247451 | 배수용 주철이형관 | Y관(NO HUB), D50xD50 | EA | 4 | 2734 | 10936 | 0 | 0 | 0 | 0 | 2734 | 10936 |  | 1
01010503 | 47300247452 | 배수용 주철이형관 | Y관(NO HUB), D75xD75 | EA | 134 | 4809 | 644406 | 0 | 0 | 0 | 0 | 4809 | 644406 |  | 1
01010503 | 47300247453 | 배수용 주철이형관 | Y관(NO HUB), D75xD50 | EA | 131 | 3960 | 518760 | 0 | 0 | 0 | 0 | 3960 | 518760 |  | 1
01010503 | 47300247455 | 배수용 주철이형관 | Y관(NO HUB), D100xD50 | EA | 11 | 5186 | 57046 | 0 | 0 | 0 | 0 | 5186 | 57046 |  | 1
01010503 | 47300247456 | 배수용 주철이형관 | Y관(NO HUB), D100xD75 | EA | 38 | 6318 | 240084 | 0 | 0 | 0 | 0 | 6318 | 240084 |  | 1
01010503 | 47300247454 | 배수용 주철이형관 | Y관(NO HUB), D100xD100 | EA | 160 | 8487 | 1357920 | 0 | 0 | 0 | 0 | 8487 | 1357920 |  | 1
01010503 | 47300247459 | 배수용 주철이형관 | Y관(NO HUB), D125xD50 | EA | 4 | 8204 | 32816 | 0 | 0 | 0 | 0 | 8204 | 32816 |  | 1
01010503 | 47300247460 | 배수용 주철이형관 | Y관(NO HUB), D125xD75 | EA | 6 | 9430 | 56580 | 0 | 0 | 0 | 0 | 9430 | 56580 |  | 1
01010503 | 47300247458 | 배수용 주철이형관 | Y관(NO HUB), D125xD100 | EA | 40 | 12353 | 494120 | 0 | 0 | 0 | 0 | 12353 | 494120 |  | 1
01010503 | 47300247457 | 배수용 주철이형관 | Y관(NO HUB), D125xD125 | EA | 8 | 13390 | 107120 | 0 | 0 | 0 | 0 | 13390 | 107120 |  | 1
01010503 | 47300247651 | 배수용 주철이형관 | 배수T관(NO HUB), D50xD50 | EA | 8 | 2451 | 19608 | 0 | 0 | 0 | 0 | 2451 | 19608 |  | 1
01010503 | 47300247653 | 배수용 주철이형관 | 배수T관(NO HUB), D75xD50 | EA | 39 | 3677 | 143403 | 0 | 0 | 0 | 0 | 3677 | 143403 |  | 1
01010503 | 47300247654 | 배수용 주철이형관 | 배수T관(NO HUB), D100xD100 | EA | 12 | 8204 | 98448 | 0 | 0 | 0 | 0 | 8204 | 98448 |  | 1
01010503 | 47300247655 | 배수용 주철이형관 | 배수T관(NO HUB), D100xD50 | EA | 30 | 5186 | 155580 | 0 | 0 | 0 | 0 | 5186 | 155580 |  | 1
01010503 | 47300247657 | 배수용 주철이형관 | 배수T관(NO HUB), D125xD125 | EA | 12 | 11598 | 139176 | 0 | 0 | 0 | 0 | 11598 | 139176 |  | 1
01010503 | 47300247658 | 배수용 주철이형관 | 배수T관(NO HUB), D125xD50 | EA | 2 | 8109 | 16218 | 0 | 0 | 0 | 0 | 8109 | 16218 |  | 1
01010503 | 47300248052 | 배수용 주철이형관 | P트랩(NO HUB), D75 | EA | 82 | 8109 | 664938 | 0 | 0 | 0 | 0 | 8109 | 664938 |  | 1
01010503 | 47300248351 | 배수용 주철이형관 | C.O(NO HUB), D50 | EA | 8 | 1414 | 11312 | 0 | 0 | 0 | 0 | 1414 | 11312 |  | 1
01010503 | 47300248352 | 배수용 주철이형관 | C.O(NO HUB), D75 | EA | 92 | 2168 | 199456 | 0 | 0 | 0 | 0 | 2168 | 199456 |  | 1
01010503 | 47300248353 | 배수용 주철이형관 | C.O(NO HUB), D100 | EA | 71 | 2923 | 207533 | 0 | 0 | 0 | 0 | 2923 | 207533 |  | 1
01010503 | 47300248354 | 배수용 주철이형관 | C.O(NO HUB), D125 | EA | 12 | 3677 | 44124 | 0 | 0 | 0 | 0 | 3677 | 44124 |  | 1
01010503 | 47301148041 | 배수용 경질염화비닐 이음관 | 90˚단곡관(DTS) D35 | EA | 72 | 345 | 24840 | 0 | 0 | 0 | 0 | 345 | 24840 |  | 1
01010503 | 47301148231 | 배수용 경질염화비닐 이음관 | 리듀서(DTS) D50xD35 | EA | 72 | 345 | 24840 | 0 | 0 | 0 | 0 | 345 | 24840 |  | 1
01010503 | 47300248202 | 배수용 주철이형관 | 육가(F.D) D75 | EA | 82 | 40250 | 3300500 | 0 | 0 | 0 | 0 | 40250 | 3300500 |  | 1
01010503 | 56940120100 | 강관용접 | D125 | 개소 | 33 | 1148 | 37884 | 0 | 0 | 0 | 0 | 1148 | 37884 |  | 1
01010503 | 56940150060 | 스텐관용접 | D50 | 개소 | 13 | 2239 | 29107 | 0 | 0 | 0 | 0 | 2239 | 29107 |  | 1
01010503 | 56940150100 | 스텐관용접 | D125 | 개소 | 12 | 11601 | 139212 | 0 | 0 | 0 | 0 | 11601 | 139212 |  | 1
01010503 | 56940320090 | 주철관접합 (천정) NO-HUB | D50 | 수구 | 613 | 5952 | 3648576 | 22785 | 13967205 | 0 | 0 | 28737 | 17615781 |  | 1
01010503 | 56940320100 | 주철관접합 (천정) NO-HUB | D75 | 수구 | 1396 | 7098 | 9908808 | 32057 | 44751572 | 0 | 0 | 39155 | 54660380 |  | 1
01010503 | 56940320110 | 주철관접합 (천정) NO-HUB | D100 | 수구 | 1264 | 8354 | 10559456 | 36537 | 46182768 | 0 | 0 | 44891 | 56742224 |  | 1
01010503 | 56940320120 | 주철관접합 (천정) NO-HUB | D125 | 수구 | 202 | 16614 | 3356028 | 40778 | 8237156 | 0 | 0 | 57392 | 11593184 |  | 1
01010503 | 56940370060 | 스텐용접합후렌지 | D50 | 개소 | 2 | 15934 | 31868 | 0 | 0 | 0 | 0 | 15934 | 31868 |  | 1
01010503 | 56940370100 | 스텐용접합후렌지 | D125 | 개소 | 6 | 53937 | 323622 | 0 | 0 | 0 | 0 | 53937 | 323622 |  | 1
01010503 | 48200167106 | 게이트 밸브 | 청동,10kg,D50 | EA | 2 | 48082 | 96164 | 0 | 0 | 0 | 0 | 48082 | 96164 |  | 1
01010503 | 48200427106 | 체크 밸브 | 청동,10kg,D50 | EA | 2 | 35129 | 70258 | 0 | 0 | 0 | 0 | 35129 | 70258 |  | 1
01010503 | 56941320040 | 압력계설치 | 0-35KG/CM2 | 조 | 2 | 12415 | 24830 | 4281 | 8562 | 0 | 0 | 16696 | 33392 |  | 1
01010503 | 56940510060 | 일반행거(달대볼트) | D50 | 개소 | 331 | 1753 | 580243 | 0 | 0 | 0 | 0 | 1753 | 580243 |  | 1
01010503 | 56940510080 | 일반행거(달대볼트) | D80 | 개소 | 329 | 2050 | 674450 | 0 | 0 | 0 | 0 | 2050 | 674450 |  | 1
01010503 | 56940510090 | 일반행거(달대볼트) | D100 | 개소 | 354 | 3615 | 1279710 | 0 | 0 | 0 | 0 | 3615 | 1279710 |  | 1
01010503 | 56940510100 | 일반행거(달대볼트) | D125 | 개소 | 41 | 4048 | 165968 | 0 | 0 | 0 | 0 | 4048 | 165968 |  | 1
01010503 | 56940520060 | 절연행거(달대볼트) | D50 | 개소 | 5 | 2212 | 11060 | 0 | 0 | 0 | 0 | 2212 | 11060 |  | 1
01010503 | 53060228338 | U자형볼트/너트 | 비절연, D50 | EA | 12 | 377 | 4524 | 0 | 0 | 0 | 0 | 377 | 4524 |  | 1
01010503 | 53060228341 | U자형볼트/너트 | 비절연, D100 | EA | 12 | 618 | 7416 | 0 | 0 | 0 | 0 | 618 | 7416 |  | 1
01010503 | 53060228342 | U자형볼트/너트 | 비절연, D125 | EA | 15 | 768 | 11520 | 0 | 0 | 0 | 0 | 768 | 11520 |  | 1
01010503 | 56940620060 | 강관스리브(지수판포함) | D50 | 개소 | 2 | 5133 | 10266 | 2160 | 4320 | 0 | 0 | 7293 | 14586 |  | 1
01010503 | 56940620090 | 강관스리브(지수판포함) | D100 | 개소 | 2 | 14669 | 29338 | 3929 | 7858 | 0 | 0 | 18598 | 37196 |  | 1
01010503 | 56940620100 | 강관스리브(지수판포함) | D125 | 개소 | 5 | 18021 | 90105 | 5114 | 25570 | 0 | 0 | 23135 | 115675 |  | 1
01010503 | 47301148953 | 배수용 경질염화비닐 이음관 | 입상관스리브 D75 | EA | 12 | 966 | 11592 | 0 | 0 | 0 | 0 | 966 | 11592 |  | 1
01010503 | 47301148956 | 배수용 경질염화비닐 이음관 | 입상관스리브 D150 | EA | 12 | 1725 | 20700 | 0 | 0 | 0 | 0 | 1725 | 20700 |  | 1
01010503 | 47301148957 | 배수용 경질염화비닐 이음관 | 입상관스리브 D200 | EA | 15 | 2415 | 36225 | 0 | 0 | 0 | 0 | 2415 | 36225 |  | 1
01010503 | 56941491012 | 펌프가대설치(배수펌프) | 펌프1대설치기준 | 개소 | 2 | 56784 | 113568 | 77995 | 155990 | 0 | 0 | 134779 | 269558 |  | 1
01010503 | 56941422020 | 녹막이페인트칠 | 2회 | M2 | 3 | 1646 | 4938 | 1968 | 5904 | 0 | 0 | 3614 | 10842 |  | 1
01010503 | MM521854281 | 미니밴트 | D 50 | EA | 3 | 48300 | 144900 | 0 | 0 | 0 | 0 | 48300 | 144900 |  | 1
01010503 | 56900017041 | 노무비 | 보통인부 | 인 | 41 | 0 | 0 | 46635 | 1912035 | 0 | 0 | 46635 | 1912035 |  | 1
01010503 | 56900017030 | 노무비 | 배관공 | 인 | 131 | 0 | 0 | 61160 | 8011960 | 0 | 0 | 61160 | 8011960 |  | 1
01010503 | 56900017056 | 노무비 | 용접공(일반) | 인 | 6 | 0 | 0 | 71765 | 430590 | 0 | 0 | 71765 | 430590 |  | 1
01010503 | PPS00000003 | 공구손료 | 노무비의 3% | 식 | 1 | 310637 | 310637 | 0 | 0 | 0 | 0 | 310637 | 310637 |  | 1
|  | [ 합 계 ] |  |  |  |  | 73161936 |  | 123701490 |  | 0 |  | 196863426
010106 환기닥트설치공사
010106 | 47100727175 | 일반용 경질염화비닐관 | PVC관(VG2) D100 | M | 5 | 7767 | 38835 | 0 | 0 | 0 | 0 | 7767 | 38835 |  | 1
010106 | PPS00000001 | 잡재료비 | 관의 3% | 식 | 1 | 1165 | 1165 | 0 | 0 | 0 | 0 | 1165 | 1165 |  | 1
010106 | 56941311010 | 각형닥트제작설치(기계.할증) | (0.5T) | M2 | 15 | 12960 | 194400 | 9702 | 145530 | 0 | 0 | 22662 | 339930 |  | 1
010106 | 56941311020 | 각형닥트제작설치(기계.할증) | (0.6T) | M2 | 206 | 14040 | 2892240 | 10773 | 2219238 | 0 | 0 | 24813 | 5111478 |  | 1
010106 | 56941311030 | 각형닥트제작설치(기계.할증) | (0.8T) | M2 | 38 | 15696 | 596448 | 13410 | 509580 | 0 | 0 | 29106 | 1106028 |  | 1
010106 | 56941314010 | 캔버스제작설치 | 3.2T | M2 | 8 | 13500 | 108000 | 0 | 0 | 0 | 0 | 13500 | 108000 |  | 1
010106 | 36940227001 | 점검구 | 200x200 | EA | 4 | 10800 | 43200 | 0 | 0 | 0 | 0 | 10800 | 43200 |  | 1
010106 | 41400227418 | 공조덕트(플렉시블) | (AL비보온), D100 | M | 2 | 1080 | 2160 | 0 | 0 | 0 | 0 | 1080 | 2160 |  | 1
010106 | 53300527212 | 스텐밴드 | D100 | EA | 4 | 756 | 3024 | 0 | 0 | 0 | 0 | 756 | 3024 |  | 1
010106 | 53300527311 | 원형환기캡 | D100 | EA | 2 | 16200 | 32400 | 0 | 0 | 0 | 0 | 16200 | 32400 |  | 1
010106 | 36940227015 | FD/FVD 휴즈 |  | EA | 4 | 4500 | 18000 | 0 | 0 | 0 | 0 | 4500 | 18000 |  | 1
010106 | 56940510090 | 일반행거(달대볼트) | D100 | 개소 | 2 | 2829 | 5658 | 0 | 0 | 0 | 0 | 2829 | 5658 |  | 1
010106 | 56940620090 | 강관스리브(지수판포함) | D100 | 개소 | 2 | 11480 | 22960 | 5052 | 10104 | 0 | 0 | 16532 | 33064 |  | 1
010106 | 53300527234 | 동망 | #24 | M2 | 5 | 13500 | 67500 | 0 | 0 | 0 | 0 | 13500 | 67500 |  | 1
010106 | 56941422010 | 녹막이페인트칠 | 1회 | M2 | 258 | 686 | 176988 | 1602 | 413316 | 0 | 0 | 2288 | 590304 |  | 1
010106 | 56941420220 | 조합페인트칠 | 함석면2회 | M2 | 258 | 1166 | 300828 | 2530 | 652740 | 0 | 0 | 3696 | 953568 |  | 1
010106 | MM521834162 | F.D (STL) | 500 x 200 | EA | 2 | 13500 | 27000 | 0 | 0 | 0 | 0 | 13500 | 27000 |  | 1
010106 | MM521834163 | F.D (STL) | 700 x 300 | EA | 2 | 22680 | 45360 | 0 | 0 | 0 | 0 | 22680 | 45360 |  | 1
010106 | MM521834167 | REGISTER (AL) | 350 x 300 | EA | 4 | 17955 | 71820 | 0 | 0 | 0 | 0 | 17955 | 71820 |  | 1
010106 | MM521834168 | REGISTER (AL) | 450 x 300 | EA | 6 | 23085 | 138510 | 0 | 0 | 0 | 0 | 23085 | 138510 |  | 1
010106 | MM521834169 | REGISTER (AL) | 500 x 400 | EA | 2 | 34200 | 68400 | 0 | 0 | 0 | 0 | 34200 | 68400 |  | 1
010106 | MM521834170 | REGISTER (AL) | 550 x 300 | EA | 3 | 28215 | 84645 | 0 | 0 | 0 | 0 | 28215 | 84645 |  | 1
010106 | MM521834171 | REGISTER (AL) | 700 x 300 | EA | 5 | 22680 | 113400 | 0 | 0 | 0 | 0 | 22680 | 113400 |  | 1
010106 | MM521834172 | T.V (STL) | 700 x 300 | EA | 2 | 22680 | 45360 | 0 | 0 | 0 | 0 | 22680 | 45360 |  | 1
010106 | MM521834173 | T.V (STL) | 800 x 300 | EA | 2 | 25920 | 51840 | 0 | 0 | 0 | 0 | 25920 | 51840 |  | 1
010106 | 56900017041 | 노무비 | 보통인부 | 인 | 1 | 0 | 0 | 59959 | 59959 | 0 | 0 | 59959 | 59959 |  | 1
010106 | 56900017030 | 노무비 | 배관공 | 인 | 1 | 0 | 0 | 78634 | 78634 | 0 | 0 | 78634 | 78634 |  | 1
010106 | 56900017019 | 노무비 | 닥트공 | 인 | 19 | 0 | 0 | 77122 | 1465318 | 0 | 0 | 77122 | 1465318 |  | 1
010106 | PPS00000003 | 공구손료 | 노무비의 3% | 식 | 1 | 48117 | 48117 | 0 | 0 | 0 | 0 | 48117 | 48117 |  | 1
|  | [ 합 계 ] |  |  |  |  | 5198258 |  | 5554419 |  | 0 |  | 10752677
01010701 옥외배관공사
01010701 | 47100487404 | 가스배관용 탄소강관 | 백관(KSD3631), D25 | M | 9 | 5322 | 47898 | 0 | 0 | 0 | 0 | 5322 | 47898 |  | 1
01010701 | 47100487408 | 가스배관용 탄소강관 | 백관(KSD3631), D40 | M | 57 | 7850 | 447450 | 0 | 0 | 0 | 0 | 7850 | 447450 |  | 1
01010701 | 47100487416 | 가스배관용 탄소강관 | 백관(KSD3631), D100 | M | 3 | 27120 | 81360 | 0 | 0 | 0 | 0 | 27120 | 81360 |  | 1
01010701 | 47103177505 | 가스용폴리에틸렌피복 강관 | PLP관(KSD3589), D50 | M | 3 | 15200 | 45600 | 0 | 0 | 0 | 0 | 15200 | 45600 |  | 1
01010701 | 47103177508 | 가스용폴리에틸렌피복 강관 | PLP관(KSD3589), D100 | M | 3 | 32800 | 98400 | 0 | 0 | 0 | 0 | 32800 | 98400 |  | 1
01010701 | 47100777198 | 가스용 폴리에틸렌관 | PE관(HDPE), D100 | M | 19 | 15111 | 287109 | 0 | 0 | 0 | 0 | 15111 | 287109 |  | 1
01010701 | PPS00000001 | 잡재료비 | 관의 3% | 식 | 1 | 30234 | 30234 | 0 | 0 | 0 | 0 | 30234 | 30234 |  | 1
01010701 | 47304057308 | 가스용 폴리에틸렌관 이음관 | 정티(융착식),Φ100 | EA | 1 | 39627 | 39627 | 0 | 0 | 0 | 0 | 39627 | 39627 |  | 1
01010701 | 47304057008 | 가스용 폴리에틸렌관 이음관 | 소켓(전자식),Φ100 | EA | 7 | 36450 | 255150 | 0 | 0 | 0 | 0 | 36450 | 255150 |  | 1
01010701 | 47304017003 | 나사식 강관제 관이음쇠 | 백엘보 (나사) D25 | EA | 3 | 1240 | 3720 | 0 | 0 | 0 | 0 | 1240 | 3720 |  | 1
01010701 | 47301127020 | 용접식 관이음쇠 | 백엘보 (용접) D40 | EA | 2 | 2151 | 4302 | 0 | 0 | 0 | 0 | 2151 | 4302 |  | 1
01010701 | 47301127004 | 용접식 관이음쇠 | 백엘보 (용접) D100 | EA | 1 | 12663 | 12663 | 0 | 0 | 0 | 0 | 12663 | 12663 |  | 1
01010701 | 47301127218 | 용접식 관이음쇠 | 백티이 (용접) D100 | EA | 1 | 18243 | 18243 | 0 | 0 | 0 | 0 | 18243 | 18243 |  | 1
01010701 | 56941535360 | PEM 접합 | D100 | 개소 | 7 | 1071 | 7497 | 35733 | 250131 | 0 | 0 | 36804 | 257628 |  | 1
01010701 | 56940120050 | 강관용접 | D40 | 개소 | 4 | 81 | 324 | 12969 | 51876 | 0 | 0 | 13050 | 52200 |  | 1
01010701 | 56940120090 | 강관용접 | D100 | 개소 | 5 | 1967 | 9835 | 24105 | 120525 | 0 | 0 | 26072 | 130360 |  | 1
01010701 | 56940330050 | 용접합후렌지 | D40 | 개소 | 2 | 8292 | 16584 | 7785 | 15570 | 0 | 0 | 16077 | 32154 |  | 1
01010701 | 48200147505 | 가스용주강볼밸브 | D40 | EA | 1 | 86280 | 86280 | 0 | 0 | 0 | 0 | 86280 | 86280 |  | 1
01010701 | 48206147605 | 가스매몰형볼밸브 | D100 | EA | 1 | 262200 | 262200 | 0 | 0 | 0 | 0 | 262200 | 262200 |  | 1
01010701 | 66800607002 | 가스미터(G-10) | 16㎥/HR이하 | SET | 1 | 372000 | 372000 | 0 | 0 | 0 | 0 | 372000 | 372000 |  | 1
01010701 | MM522027548 | 가스메타기함(STS 2T) | 2000x1500*600 | EA | 1 | 2400000 | 2400000 | 0 | 0 | 0 | 0 | 2400000 | 2400000 |  | 1
01010701 | MM522027552 | 밸브함 | 400*500*500 | EA | 1 | 360000 | 360000 | 0 | 0 | 0 | 0 | 360000 | 360000 |  | 1
01010701 | MM519093732 | T/F이음관 | D100 | EA | 1 | 71325 | 71325 | 0 | 0 | 0 | 0 | 71325 | 71325 |  | 1
01010701 | MM522027544 | THP관 | D150 | M | 2 | 8400 | 16800 | 0 | 0 | 0 | 0 | 8400 | 16800 |  | 1
01010701 | MM522027545 | THP관 | D80 | M | 2 | 4800 | 9600 | 0 | 0 | 0 | 0 | 4800 | 9600 |  | 1
01010701 | 53651007161 | 스페이서 | INSUL-SPACER, D100 | EA | 1 | 25560 | 25560 | 0 | 0 | 0 | 0 | 25560 | 25560 |  | 1
01010701 | 53300137293 | 가스키트 | 브라켓트, D25 | EA | 4 | 396 | 1584 | 0 | 0 | 0 | 0 | 396 | 1584 |  | 1
01010701 | 53300137295 | 가스키트 | 브라켓트, D40 | EA | 25 | 936 | 23400 | 0 | 0 | 0 | 0 | 936 | 23400 |  | 1
01010701 | 53300137299 | 가스키트 | 브라켓트, D100 | EA | 1 | 6480 | 6480 | 0 | 0 | 0 | 0 | 6480 | 6480 |  | 1
01010701 | 56941533010 | 공급관기밀시험 | 50ø이하 | 구간 | 1 | 7200 | 7200 | 143800 | 143800 | 0 | 0 | 151000 | 151000 |  | 1
01010701 | 56941533020 | 공급관기밀시험 | 65ø-100ø | 구간 | 1 | 9600 | 9600 | 174100 | 174100 | 0 | 0 | 183700 | 183700 |  | 1
01010701 | 56941534010 | 에어후레싱 | 50ø이하 | 구간 | 1 | 7538 | 7538 | 178645 | 178645 | 0 | 0 | 186183 | 186183 |  | 1
01010701 | 56941534020 | 에어후레싱 | 65ø-100ø이하 | 구간 | 1 | 9290 | 9290 | 214328 | 214328 | 0 | 0 | 223618 | 223618 |  | 1
01010701 | 56941530290 | 표식 SHEET 포설 |  | M | 38 | 288 | 10944 | 242 | 9196 | 0 | 0 | 530 | 20140 |  | 1
01010701 | 56941530110 | LOCATING WIRE설치 |  | M | 19 | 1080 | 20520 | 242 | 4598 | 0 | 0 | 1322 | 25118 |  | 1
01010701 | 56941530120 | 라인마크설치 |  | 개소 | 1 | 5820 | 5820 | 12560 | 12560 | 0 | 0 | 18380 | 18380 |  | 1
01010701 | 56940240030 | 나사접합 | D25 | 개소 | 6 | 38 | 228 | 11033 | 66198 | 0 | 0 | 11071 | 66426 |  | 1
01010701 | 81200068043 | SAND BAG |  | EA | 6 | 120 | 720 | 0 | 0 | 0 | 0 | 120 | 720 |  | 1
01010701 | 56800447012 | 맨홀(흄관) |  | 조 | 1 | 240000 | 240000 | 0 | 0 | 0 | 0 | 240000 | 240000 |  | 1
01010701 | 56800447011 | 맨홀뚜껑(철개) | COVER(맨홀) 중형 가스설비용 | 조 | 1 | 768000 | 768000 | 0 | 0 | 0 | 0 | 768000 | 768000 |  | 1
01010701 | 53060228335 | U자형볼트/너트 | 비절연, D25 | EA | 4 | 142 | 568 | 0 | 0 | 0 | 0 | 142 | 568 |  | 1
01010701 | 53060228337 | U자형볼트/너트 | 비절연, D40 | EA | 25 | 277 | 6925 | 0 | 0 | 0 | 0 | 277 | 6925 |  | 1
01010701 | 53060228341 | U자형볼트/너트 | 비절연, D100 | EA | 1 | 562 | 562 | 0 | 0 | 0 | 0 | 562 | 562 |  | 1
01010701 | 56800687221 | 앵커볼트 | M19×L150 | EA | 60 | 351 | 21060 | 0 | 0 | 0 | 0 | 351 | 21060 |  | 1
01010701 | 56941422010 | 녹막이페인트칠 | 1회 | M2 | 9 | 522 | 4698 | 1778 | 16002 | 0 | 0 | 2300 | 20700 |  | 1
01010701 | 56941422020 | 녹막이페인트칠 | 2회 | M2 | 1 | 1419 | 1419 | 2812 | 2812 | 0 | 0 | 4231 | 4231 |  | 1
01010701 | 56941420020 | 조합페인트칠 | 철재면2회 | M2 | 9 | 1148 | 10332 | 4311 | 38799 | 0 | 0 | 5459 | 49131 |  | 1
01010701 | 56941990010 | 기계터파기 |  | M3 | 22.8 | 0 | 0 | 13324 | 303787 | 0 | 0 | 13324 | 303787 |  | 1
01010701 | 56941990020 | 기계되메우기 |  | M3 | 15.2 | 0 | 0 | 6662 | 101262 | 0 | 0 | 6662 | 101262 |  | 1
01010701 | 56941990030 | 잔토처리 |  | M3 | 7.6 | 0 | 0 | 13324 | 101262 | 0 | 0 | 13324 | 101262 |  | 1
01010701 | 56941990040 | 모래부설 |  | M3 | 7.6 | 24532 | 186443 | 26648 | 202524 | 0 | 0 | 51180 | 388967 |  | 1
01010701 | 56900017041 | 노무비 | 보통인부 | 인 | 8 | 0 | 0 | 66622 | 532976 | 0 | 0 | 66622 | 532976 |  | 1
01010701 | 56900017030 | 노무비 | 배관공 | 인 | 6 | 0 | 0 | 87372 | 524232 | 0 | 0 | 87372 | 524232 |  | 1
01010701 | 56900017126 | 노무비 | 플랜트용접공 | 인 | 6 | 0 | 0 | 143061 | 858366 | 0 | 0 | 143061 | 858366 |  | 1
01010701 | PPS00000003 | 공구손료 | 노무비의 3% | 식 | 1 | 57467 | 57467 | 0 | 0 | 0 | 0 | 57467 | 57467 |  | 1
|  | [ 합 계 ] |  |  |  |  | 6410559 |  | 3923549 |  | 0 |  | 10334108
01010702 옥내가스배관공사
01010702 | 47100487400 | 가스배관용 탄소강관 | 백관(KSD3631), D15 | M | 24 | 2816 | 67584 | 0 | 0 | 0 | 0 | 2816 | 67584 |  | 1
01010702 | 47100487402 | 가스배관용 탄소강관 | 백관(KSD3631), D20 | M | 8 | 3628 | 29024 | 0 | 0 | 0 | 0 | 3628 | 29024 |  | 1
01010702 | 47100487404 | 가스배관용 탄소강관 | 백관(KSD3631), D25 | M | 24 | 5322 | 127728 | 0 | 0 | 0 | 0 | 5322 | 127728 |  | 1
01010702 | 47100487406 | 가스배관용 탄소강관 | 백관(KSD3631), D32 | M | 63 | 6828 | 430164 | 0 | 0 | 0 | 0 | 6828 | 430164 |  | 1
01010702 | 47100487408 | 가스배관용 탄소강관 | 백관(KSD3631), D40 | M | 28 | 7850 | 219800 | 0 | 0 | 0 | 0 | 7850 | 219800 |  | 1
01010702 | PPS00000001 | 잡재료비 | 관의 3% | 식 | 1 | 26229 | 26229 | 0 | 0 | 0 | 0 | 26229 | 26229 |  | 1
01010702 | 47304017001 | 나사식 강관제 관이음쇠 | 백엘보 (나사) D15 | EA | 28 | 528 | 14784 | 0 | 0 | 0 | 0 | 528 | 14784 |  | 1
01010702 | 47304017002 | 나사식 강관제 관이음쇠 | 백엘보 (나사) D20 | EA | 4 | 778 | 3112 | 0 | 0 | 0 | 0 | 778 | 3112 |  | 1
01010702 | 47304017003 | 나사식 강관제 관이음쇠 | 백엘보 (나사) D25 | EA | 19 | 1240 | 23560 | 0 | 0 | 0 | 0 | 1240 | 23560 |  | 1
01010702 | 47301127019 | 용접식 관이음쇠 | 백엘보 (용접) D32 | EA | 15 | 1836 | 27540 | 0 | 0 | 0 | 0 | 1836 | 27540 |  | 1
01010702 | 47301127020 | 용접식 관이음쇠 | 백엘보 (용접) D40 | EA | 1 | 2151 | 2151 | 0 | 0 | 0 | 0 | 2151 | 2151 |  | 1
01010702 | 47304017103 | 나사식 강관제 관이음쇠 | 백티이 (나사) D25 | EA | 2 | 1716 | 3432 | 0 | 0 | 0 | 0 | 1716 | 3432 |  | 1
01010702 | 47301127233 | 용접식 관이음쇠 | 백티이 (용접) D32 | EA | 10 | 3582 | 35820 | 0 | 0 | 0 | 0 | 3582 | 35820 |  | 1
01010702 | 47301127234 | 용접식 관이음쇠 | 백티이 (용접) D40 | EA | 1 | 3960 | 3960 | 0 | 0 | 0 | 0 | 3960 | 3960 |  | 1
01010702 | 47301127399 | 용접식 관이음쇠 | 백리듀서 (용접) D40 | EA | 1 | 1728 | 1728 | 0 | 0 | 0 | 0 | 1728 | 1728 |  | 1
01010702 | 47304017802 | 나사식 강관제 관이음쇠 | 백캡 (나사) D20 | EA | 1 | 607 | 607 | 0 | 0 | 0 | 0 | 607 | 607 |  | 1
01010702 | 47304017803 | 나사식 강관제 관이음쇠 | 백캡 (나사) D25 | EA | 3 | 712 | 2136 | 0 | 0 | 0 | 0 | 712 | 2136 |  | 1
01010702 | 47301127825 | 용접식 관이음쇠 | 백캡 (용접) D32 | EA | 2 | 2466 | 4932 | 0 | 0 | 0 | 0 | 2466 | 4932 |  | 1
01010702 | 47304017401 | 나사식 강관제 관이음쇠 | 백유니온 (나사) D15 | EA | 14 | 2237 | 31318 | 0 | 0 | 0 | 0 | 2237 | 31318 |  | 1
01010702 | 47304017403 | 나사식 강관제 관이음쇠 | 백유니온 (나사) D25 | EA | 1 | 2442 | 2442 | 0 | 0 | 0 | 0 | 2442 | 2442 |  | 1
01010702 | 47304017301 | 나사식 강관제 관이음쇠 | 백니플 (나사) D15 | EA | 28 | 607 | 16996 | 0 | 0 | 0 | 0 | 607 | 16996 |  | 1
01010702 | 47304017303 | 나사식 강관제 관이음쇠 | 백니플 (나사) D25 | EA | 2 | 983 | 1966 | 0 | 0 | 0 | 0 | 983 | 1966 |  | 1
01010702 | 56940120040 | 강관용접 | D32 | 개소 | 62 | 46 | 2852 | 12969 | 804078 | 0 | 0 | 13015 | 806930 |  | 1
01010702 | 56940120050 | 강관용접 | D40 | 개소 | 7 | 60 | 420 | 12969 | 90783 | 0 | 0 | 13029 | 91203 |  | 1
01010702 | 56940330040 | 용접합후렌지 | D32 | 개소 | 4 | 7896 | 31584 | 6934 | 27736 | 0 | 0 | 14830 | 59320 |  | 1
01010702 | 48200147101 | 볼 밸브 | 황동, 10kg, D15 | EA | 14 | 3828 | 53592 | 0 | 0 | 0 | 0 | 3828 | 53592 |  | 1
01010702 | 48200147103 | 볼 밸브 | 황동, 10kg, D25 | EA | 1 | 9192 | 9192 | 0 | 0 | 0 | 0 | 9192 | 9192 |  | 1
01010702 | 48200147104 | 볼 밸브 | 황동, 10kg, D32 | EA | 2 | 14124 | 28248 | 0 | 0 | 0 | 0 | 14124 | 28248 |  | 1
01010702 | 63500327003 | A.S.V | D 25 | EA | 1 | 81600 | 81600 | 0 | 0 | 0 | 0 | 81600 | 81600 |  | 1
01010702 | 63500327004 | A.S.V | D 32 | EA | 2 | 336000 | 672000 | 0 | 0 | 0 | 0 | 336000 | 672000 |  | 1
01010702 | 66650097003 | 가스 감지기 | 방수형 | SET | 5 | 39600 | 198000 | 0 | 0 | 0 | 0 | 39600 | 198000 |  | 1
01010702 | 53300137292 | 가스키트 | 브라켓트, D20 | EA | 1 | 396 | 396 | 0 | 0 | 0 | 0 | 396 | 396 |  | 1
01010702 | 53300137293 | 가스키트 | 브라켓트, D25 | EA | 10 | 396 | 3960 | 0 | 0 | 0 | 0 | 396 | 3960 |  | 1
01010702 | 53300137294 | 가스키트 | 브라켓트, D32 | EA | 27 | 936 | 25272 | 0 | 0 | 0 | 0 | 936 | 25272 |  | 1
01010702 | 53300137295 | 가스키트 | 브라켓트, D40 | EA | 9 | 936 | 8424 | 0 | 0 | 0 | 0 | 936 | 8424 |  | 1
01010702 | 99050767028 | 가스콕크 | D 20 x 8 | EA | 1 | 3600 | 3600 | 0 | 0 | 0 | 0 | 3600 | 3600 |  | 1
01010702 | 56941533010 | 공급관기밀시험 | 50ø이하 | 구간 | 2 | 7200 | 14400 | 143800 | 287600 | 0 | 0 | 151000 | 302000 |  | 1
01010702 | 56941534010 | 에어후레싱 | 50ø이하 | 구간 | 2 | 7538 | 15076 | 178645 | 357290 | 0 | 0 | 186183 | 372366 |  | 1
01010702 | 56940240010 | 나사접합 | D15 | 개소 | 112 | 28 | 3136 | 8078 | 904736 | 0 | 0 | 8106 | 907872 |  | 1
01010702 | 56940240020 | 나사접합 | D20 | 개소 | 9 | 28 | 252 | 8078 | 72702 | 0 | 0 | 8106 | 72954 |  | 1
01010702 | 56940240030 | 나사접합 | D25 | 개소 | 51 | 38 | 1938 | 11033 | 562683 | 0 | 0 | 11071 | 564621 |  | 1
01010702 | 53060228334 | U자형볼트/너트 | 비절연, D20 | EA | 1 | 128 | 128 | 0 | 0 | 0 | 0 | 128 | 128 |  | 1
01010702 | 53060228335 | U자형볼트/너트 | 비절연, D25 | EA | 10 | 142 | 1420 | 0 | 0 | 0 | 0 | 142 | 1420 |  | 1
01010702 | 53060228336 | U자형볼트/너트 | 비절연, D32 | EA | 27 | 259 | 6993 | 0 | 0 | 0 | 0 | 259 | 6993 |  | 1
01010702 | 53060228337 | U자형볼트/너트 | 비절연, D40 | EA | 9 | 277 | 2493 | 0 | 0 | 0 | 0 | 277 | 2493 |  | 1
01010702 | 56940620030 | 강관스리브(지수판포함) | D25 | 개소 | 1 | 2608 | 2608 | 1743 | 1743 | 0 | 0 | 4351 | 4351 |  | 1
01010702 | 56940620040 | 강관스리브(지수판포함) | D32 | 개소 | 2 | 3645 | 7290 | 2134 | 4268 | 0 | 0 | 5779 | 11558 |  | 1
01010702 | 56800687221 | 앵커볼트 | M19×L150 | EA | 94 | 351 | 32994 | 0 | 0 | 0 | 0 | 351 | 32994 |  | 1
01010702 | 56941422010 | 녹막이페인트칠 | 1회 | M2 | 15 | 522 | 7830 | 1778 | 26670 | 0 | 0 | 2300 | 34500 |  | 1
01010702 | 56941422020 | 녹막이페인트칠 | 2회 | M2 | 2 | 1419 | 2838 | 2812 | 5624 | 0 | 0 | 4231 | 8462 |  | 1
01010702 | 56941420020 | 조합페인트칠 | 철재면2회 | M2 | 15 | 1148 | 17220 | 4311 | 64665 | 0 | 0 | 5459 | 81885 |  | 1
01010702 | MM522027549 | 가스보호철판(STEEL4.5T) |  | M2 | 2 | 98400 | 196800 | 0 | 0 | 0 | 0 | 98400 | 196800 |  | 1
01010702 | 56900017007 | 노무비 | 계장공 | 인 | 2 | 0 | 0 | 113833 | 227666 | 0 | 0 | 113833 | 227666 |  | 1
01010702 | 56900017030 | 노무비 | 배관공 | 인 | 3 | 0 | 0 | 87372 | 262116 | 0 | 0 | 87372 | 262116 |  | 1
01010702 | PPS00000003 | 공구손료 | 노무비의 3% | 식 | 1 | 14693 | 14693 | 0 | 0 | 0 | 0 | 14693 | 14693 |  | 1
|  | [ 합 계 ] |  |  |  |  | 2524262 |  | 3700360 |  | 0 |  | 6224622
0101080101 위생기구설치공사
0101080101 | 45100077090 | 대변기 | 양변기(초절수형), KSC2010CR | SET | 1 | 300000 | 300000 | 0 | 0 | 0 | 0 | 300000 | 300000 |  | 1
0101080101 | 45100577005 | 비데 | DB-752NA | SET | 1 | 210000 | 210000 | 0 | 0 | 0 | 0 | 210000 | 210000 |  | 1
0101080101 | 45100017076 | 세면기(각형) | KSL 610, (S/L) | SET | 1 | 110000 | 110000 | 0 | 0 | 0 | 0 | 110000 | 110000 |  | 1
0101080101 | 45100247047 | 수도꼭지(샤워기) | (좌식) RBT100AE1 | SET | 3 | 117000 | 351000 | 0 | 0 | 0 | 0 | 117000 | 351000 |  | 1
0101080101 | 45100047002 | 수건걸이(STS) | 수건걸이,BT-30 | EA | 1 | 8700 | 8700 | 0 | 0 | 0 | 0 | 8700 | 8700 |  | 1
0101080101 | 45100057001 | 화장지걸이 | STS | EA | 1 | 6200 | 6200 | 0 | 0 | 0 | 0 | 6200 | 6200 |  | 1
0101080101 | 45100467001 | 비누대 | STS | EA | 4 | 3800 | 15200 | 0 | 0 | 0 | 0 | 3800 | 15200 |  | 1
0101080101 | MM522089841 | 카프링수전 | D 15 | EA | 4 | 9200 | 36800 | 0 | 0 | 0 | 0 | 9200 | 36800 |  | 1
0101080101 | MM522089842 | 카프링수전 | D 20 | EA | 6 | 16000 | 96000 | 0 | 0 | 0 | 0 | 16000 | 96000 |  | 1
0101080101 | MM522089843 | 씽크수전 |  | EA | 19 | 53000 | 1007000 | 0 | 0 | 0 | 0 | 53000 | 1007000 |  | 1
0101080101 | MM522089844 | 단수전 |  | EA | 5 | 5175 | 25875 | 0 | 0 | 0 | 0 | 5175 | 25875 |  | 1
0101080101 | MM522089875 | 화장경 | 600x900x5T | EA | 4 | 16100 | 64400 | 0 | 0 | 0 | 0 | 16100 | 64400 |  | 1
0101080101 | 56900017041 | 노무비 | 보통인부 | 인 | 1 | 0 | 0 | 46635 | 46635 | 0 | 0 | 46635 | 46635 |  | 1
0101080101 | 56900017072 | 노무비 | 위생공 | 인 | 10 | 0 | 0 | 57243 | 572430 | 0 | 0 | 57243 | 572430 |  | 1
0101080101 | PPS00000003 | 공구손료 | 노무비의 3% | 식 | 1 | 18571 | 18571 | 0 | 0 | 0 | 0 | 18571 | 18571 |  | 1
|  | [ 합 계 ] |  |  |  |  | 2249746 |  | 619065 |  | 0 |  | 2868811
0101080102 급수급탕배관공사
0101080102 | 47100407001 | 일반배관용 스테인리스 강관 | K-TYPE, D15 | M | 185 | 1797 | 332445 | 0 | 0 | 0 | 0 | 1797 | 332445 |  | 1
0101080102 | 47100407002 | 일반배관용 스테인리스 강관 | K-TYPE, D20 | M | 110 | 3046 | 335060 | 0 | 0 | 0 | 0 | 3046 | 335060 |  | 1
0101080102 | 47100407003 | 일반배관용 스테인리스 강관 | K-TYPE, D25 | M | 97 | 3895 | 377815 | 0 | 0 | 0 | 0 | 3895 | 377815 |  | 1
0101080102 | 47100407004 | 일반배관용 스테인리스 강관 | K-TYPE, D32 | M | 50 | 5346 | 267300 | 0 | 0 | 0 | 0 | 5346 | 267300 |  | 1
0101080102 | 47100407005 | 일반배관용 스테인리스 강관 | K-TYPE, D40 | M | 36 | 6706 | 241416 | 0 | 0 | 0 | 0 | 6706 | 241416 |  | 1
0101080102 | 47100407006 | 일반배관용 스테인리스 강관 | K-TYPE, D50 | M | 33 | 7661 | 252813 | 0 | 0 | 0 | 0 | 7661 | 252813 |  | 1
0101080102 | PPS00000001 | 잡재료비 | 관의 3% | 식 | 1 | 54205 | 54205 | 0 | 0 | 0 | 0 | 54205 | 54205 |  | 1
0101080102 | 56940840521 | 관보온(가교발포+매직) | 25TxD15 | M | 104 | 1212 | 126048 | 1802 | 187408 | 0 | 0 | 3014 | 313456 |  | 1
0101080102 | 56940840522 | 관보온(가교발포+매직) | 25TxD20 | M | 62 | 1327 | 82274 | 2222 | 137764 | 0 | 0 | 3549 | 220038 |  | 1
0101080102 | 56940840523 | 관보온(가교발포+매직) | 25TxD25 | M | 83 | 1461 | 121263 | 2703 | 224349 | 0 | 0 | 4164 | 345612 |  | 1
0101080102 | 56940840524 | 관보온(가교발포+매직) | 25TxD32 | M | 45 | 1631 | 73395 | 3124 | 140580 | 0 | 0 | 4755 | 213975 |  | 1
0101080102 | 56940840525 | 관보온(가교발포+매직) | 25TxD40 | M | 32 | 1772 | 56704 | 3124 | 99968 | 0 | 0 | 4896 | 156672 |  | 1
0101080102 | 56940840526 | 관보온(가교발포+매직) | 25TxD50 | M | 30 | 2029 | 60870 | 3124 | 93720 | 0 | 0 | 5153 | 154590 |  | 1
0101080102 | 56940840100 | 가교발포보온(벽체매립) | 5TxD15 | M | 64 | 327 | 20928 | 721 | 46144 | 0 | 0 | 1048 | 67072 |  | 1
0101080102 | 56940840101 | 가교발포보온(벽체매립) | 5TxD20 | M | 38 | 359 | 13642 | 721 | 27398 | 0 | 0 | 1080 | 41040 |  | 1
0101080102 | 56940840102 | 가교발포보온(벽체매립) | 5TxD25 | M | 5 | 396 | 1980 | 780 | 3900 | 0 | 0 | 1176 | 5880 |  | 1
0101080102 | 47301108123 | 일반배관용 STS강관 이음쇠 | 엘보 (SR) D13 | EA | 154 | 1447 | 222838 | 0 | 0 | 0 | 0 | 1447 | 222838 |  | 1
0101080102 | 47301108124 | 일반배관용 STS강관 이음쇠 | 엘보 (SR) D20 | EA | 81 | 2089 | 169209 | 0 | 0 | 0 | 0 | 2089 | 169209 |  | 1
0101080102 | 47301108125 | 일반배관용 STS강관 이음쇠 | 엘보 (SR) D25 | EA | 22 | 2719 | 59818 | 0 | 0 | 0 | 0 | 2719 | 59818 |  | 1
0101080102 | 47301108126 | 일반배관용 STS강관 이음쇠 | 엘보 (SR) D30 | EA | 9 | 5808 | 52272 | 0 | 0 | 0 | 0 | 5808 | 52272 |  | 1
0101080102 | 47301108127 | 일반배관용 STS강관 이음쇠 | 엘보 (SR) D40 | EA | 8 | 7188 | 57504 | 0 | 0 | 0 | 0 | 7188 | 57504 |  | 1
0101080102 | 47301107021 | 일반배관용 STS강관 이음쇠 | 수전엘보우(SR),D13*1/2 | EA | 1 | 3023 | 3023 | 0 | 0 | 0 | 0 | 3023 | 3023 |  | 1
0101080102 | 47301108304 | 일반배관용 STS강관 이음쇠 | 티이 (SR) D20x13 | EA | 6 | 5337 | 32022 | 0 | 0 | 0 | 0 | 5337 | 32022 |  | 1
0101080102 | 47301108306 | 일반배관용 STS강관 이음쇠 | 티이 (SR) D25x25 | EA | 2 | 7826 | 15652 | 0 | 0 | 0 | 0 | 7826 | 15652 |  | 1
0101080102 | 47301108307 | 일반배관용 STS강관 이음쇠 | 티이 (SR) D25x13 | EA | 14 | 7826 | 109564 | 0 | 0 | 0 | 0 | 7826 | 109564 |  | 1
0101080102 | 47301108308 | 일반배관용 STS강관 이음쇠 | 티이 (SR) D25x20 | EA | 25 | 7826 | 195650 | 0 | 0 | 0 | 0 | 7826 | 195650 |  | 1
0101080102 | 47301108309 | 일반배관용 STS강관 이음쇠 | 티이 (SR) D30x30 | EA | 2 | 11212 | 22424 | 0 | 0 | 0 | 0 | 11212 | 22424 |  | 1
0101080102 | 47301108310 | 일반배관용 STS강관 이음쇠 | 티이 (SR) D30x13 | EA | 8 | 11212 | 89696 | 0 | 0 | 0 | 0 | 11212 | 89696 |  | 1
0101080102 | 47301108311 | 일반배관용 STS강관 이음쇠 | 티이 (SR) D30x20 | EA | 19 | 11212 | 213028 | 0 | 0 | 0 | 0 | 11212 | 213028 |  | 1
0101080102 | 47301108312 | 일반배관용 STS강관 이음쇠 | 티이 (SR) D30x25 | EA | 5 | 11212 | 56060 | 0 | 0 | 0 | 0 | 11212 | 56060 |  | 1
0101080102 | 47301108313 | 일반배관용 STS강관 이음쇠 | 티이 (SR) D40x13 | EA | 10 | 14441 | 144410 | 0 | 0 | 0 | 0 | 14441 | 144410 |  | 1
0101080102 | 47301108315 | 일반배관용 STS강관 이음쇠 | 티이 (SR) D40x20 | EA | 4 | 14441 | 57764 | 0 | 0 | 0 | 0 | 14441 | 57764 |  | 1
0101080102 | 47301108316 | 일반배관용 STS강관 이음쇠 | 티이 (SR) D40x25 | EA | 4 | 14441 | 57764 | 0 | 0 | 0 | 0 | 14441 | 57764 |  | 1
0101080102 | 47301108317 | 일반배관용 STS강관 이음쇠 | 티이 (SR) D40x30 | EA | 5 | 14441 | 72205 | 0 | 0 | 0 | 0 | 14441 | 72205 |  | 1
0101080102 | 47301108323 | 일반배관용 STS강관 이음쇠 | 티이 (SR) D50x40 | EA | 1 | 19285 | 19285 | 0 | 0 | 0 | 0 | 19285 | 19285 |  | 1
0101080102 | 47301108331 | 일반배관용 STS강관 이음쇠 | 급수전티이 (SR) D13x1/2 | EA | 45 | 4126 | 185670 | 0 | 0 | 0 | 0 | 4126 | 185670 |  | 1
0101080102 | 47301108332 | 일반배관용 STS강관 이음쇠 | 급수전티이 (SR) D20x3/4 | EA | 24 | 5471 | 131304 | 0 | 0 | 0 | 0 | 5471 | 131304 |  | 1
0101080102 | 47301108333 | 일반배관용 STS강관 이음쇠 | 급수전티이 (SR) D20x1/2 | EA | 2 | 5471 | 10942 | 0 | 0 | 0 | 0 | 5471 | 10942 |  | 1
0101080102 | 47301108335 | 일반배관용 STS강관 이음쇠 | 급수전티이 (SR) D25x1 | EA | 3 | 7992 | 23976 | 0 | 0 | 0 | 0 | 7992 | 23976 |  | 1
0101080102 | 47301108521 | 일반배관용 STS강관 이음쇠 | 리듀서 (SR) D20x13 | EA | 24 | 2290 | 54960 | 0 | 0 | 0 | 0 | 2290 | 54960 |  | 1
0101080102 | 47301108522 | 일반배관용 STS강관 이음쇠 | 리듀서 (SR) D25x13 | EA | 3 | 3818 | 11454 | 0 | 0 | 0 | 0 | 3818 | 11454 |  | 1
0101080102 | 47301108523 | 일반배관용 STS강관 이음쇠 | 리듀서 (SR) D25x20 | EA | 3 | 3968 | 11904 | 0 | 0 | 0 | 0 | 3968 | 11904 |  | 1
0101080102 | 47301108525 | 일반배관용 STS강관 이음쇠 | 리듀서 (SR) D30x20 | EA | 1 | 6780 | 6780 | 0 | 0 | 0 | 0 | 6780 | 6780 |  | 1
0101080102 | 47301108526 | 일반배관용 STS강관 이음쇠 | 리듀서 (SR) D30x25 | EA | 4 | 7136 | 28544 | 0 | 0 | 0 | 0 | 7136 | 28544 |  | 1
0101080102 | 47301108530 | 일반배관용 STS강관 이음쇠 | 리듀서 (SR) D40x30 | EA | 1 | 9240 | 9240 | 0 | 0 | 0 | 0 | 9240 | 9240 |  | 1
0101080102 | 47301108535 | 일반배관용 STS강관 이음쇠 | 리듀서 (SR) D50x40 | EA | 1 | 11243 | 11243 | 0 | 0 | 0 | 0 | 11243 | 11243 |  | 1
0101080102 | 47301107261 | 일반배관용 STS강관 이음쇠 | 캡(SR),D13 | EA | 45 | 1935 | 87075 | 0 | 0 | 0 | 0 | 1935 | 87075 |  | 1
0101080102 | 47301107262 | 일반배관용 STS강관 이음쇠 | 캡(SR),D20 | EA | 29 | 2366 | 68614 | 0 | 0 | 0 | 0 | 2366 | 68614 |  | 1
0101080102 | 47301107263 | 일반배관용 STS강관 이음쇠 | 캡(SR),D25 | EA | 14 | 3080 | 43120 | 0 | 0 | 0 | 0 | 3080 | 43120 |  | 1
0101080102 | 47301107264 | 일반배관용 STS강관 이음쇠 | 캡(SR),D30 | EA | 4 | 5475 | 21900 | 0 | 0 | 0 | 0 | 5475 | 21900 |  | 1
0101080102 | 47301107265 | 일반배관용 STS강관 이음쇠 | 캡(SR),D40 | EA | 2 | 7675 | 15350 | 0 | 0 | 0 | 0 | 7675 | 15350 |  | 1
0101080102 | 47301108741 | 일반배관용 STS강관 이음쇠 | K-유니온 (SR) D13x1/2 | EA | 37 | 4480 | 165760 | 0 | 0 | 0 | 0 | 4480 | 165760 |  | 1
0101080102 | 47301108742 | 일반배관용 STS강관 이음쇠 | K-유니온 (SR) D20x3/4 | EA | 24 | 6713 | 161112 | 0 | 0 | 0 | 0 | 6713 | 161112 |  | 1
0101080102 | 47301108743 | 일반배관용 STS강관 이음쇠 | K-유니온 (SR) D25x1 | EA | 3 | 8620 | 25860 | 0 | 0 | 0 | 0 | 8620 | 25860 |  | 1
0101080102 | 47301108749 | 일반배관용 STS강관 이음쇠 | K-유니온 (SR) D50x1 1/2 | EA | 1 | 59243 | 59243 | 0 | 0 | 0 | 0 | 59243 | 59243 |  | 1
0101080102 | 47301108847 | 일반배관용 STS강관 이음쇠 | 소켓 (SR) D25 | EA | 5 | 2249 | 11245 | 0 | 0 | 0 | 0 | 2249 | 11245 |  | 1
0101080102 | 47301108850 | 일반배관용 STS강관 이음쇠 | 소켓 (SR) D50 | EA | 4 | 8078 | 32312 | 0 | 0 | 0 | 0 | 8078 | 32312 |  | 1
0101080102 | 47301108865 | 일반배관용 STS강관 이음쇠 | 숫아답타소켓 (SR) D13 x1/2 | EA | 74 | 2760 | 204240 | 0 | 0 | 0 | 0 | 2760 | 204240 |  | 1
0101080102 | 47301108866 | 일반배관용 STS강관 이음쇠 | 숫아답타소켓 (SR) D20x3/4 | EA | 48 | 3812 | 182976 | 0 | 0 | 0 | 0 | 3812 | 182976 |  | 1
0101080102 | 47301108867 | 일반배관용 STS강관 이음쇠 | 숫아답타소켓 (SR) D25x1 | EA | 6 | 5157 | 30942 | 0 | 0 | 0 | 0 | 5157 | 30942 |  | 1
0101080102 | 47301108870 | 일반배관용 STS강관 이음쇠 | 숫아답타소켓 (SR) D50x1 1/2 | EA | 2 | 10831 | 21662 | 0 | 0 | 0 | 0 | 10831 | 21662 |  | 1
0101080102 | 48200147101 | 볼 밸브 | 황동, 10kg, D15 | EA | 37 | 3478 | 128686 | 0 | 0 | 0 | 0 | 3478 | 128686 |  | 1
0101080102 | 48200147102 | 볼 밸브 | 황동, 10kg, D20 | EA | 24 | 4680 | 112320 | 0 | 0 | 0 | 0 | 4680 | 112320 |  | 1
0101080102 | 48200147103 | 볼 밸브 | 황동, 10kg, D25 | EA | 3 | 8349 | 25047 | 0 | 0 | 0 | 0 | 8349 | 25047 |  | 1
0101080102 | 48200147106 | 볼 밸브 | 황동, 10kg, D50 | EA | 1 | 27703 | 27703 | 0 | 0 | 0 | 0 | 27703 | 27703 |  | 1
0101080102 | 56940520010 | 절연행거(달대볼트) | D15 | 개소 | 55 | 1672 | 91960 | 0 | 0 | 0 | 0 | 1672 | 91960 |  | 1
0101080102 | 56940520020 | 절연행거(달대볼트) | D20 | 개소 | 36 | 1726 | 62136 | 0 | 0 | 0 | 0 | 1726 | 62136 |  | 1
0101080102 | 56940520030 | 절연행거(달대볼트) | D25 | 개소 | 52 | 1780 | 92560 | 0 | 0 | 0 | 0 | 1780 | 92560 |  | 1
0101080102 | 56940520040 | 절연행거(달대볼트) | D32 | 개소 | 29 | 1888 | 54752 | 0 | 0 | 0 | 0 | 1888 | 54752 |  | 1
0101080102 | 56940520050 | 절연행거(달대볼트) | D40 | 개소 | 18 | 1942 | 34956 | 0 | 0 | 0 | 0 | 1942 | 34956 |  | 1
0101080102 | 56940520060 | 절연행거(달대볼트) | D50 | 개소 | 15 | 2212 | 33180 | 0 | 0 | 0 | 0 | 2212 | 33180 |  | 1
0101080102 | 56940610010 | 강관스리브(지수판제외) | D15 | 개소 | 45 | 1342 | 60390 | 0 | 0 | 0 | 0 | 1342 | 60390 |  | 1
0101080102 | 56940610020 | 강관스리브(지수판제외) | D20 | 개소 | 26 | 1842 | 47892 | 0 | 0 | 0 | 0 | 1842 | 47892 |  | 1
0101080102 | 56940610030 | 강관스리브(지수판제외) | D25 | 개소 | 4 | 2193 | 8772 | 0 | 0 | 0 | 0 | 2193 | 8772 |  | 1
0101080102 | 56900017118 | 노무비 | 특별인부 | 인 | 23 | 0 | 0 | 59280 | 1363440 | 0 | 0 | 59280 | 1363440 |  | 1
0101080102 | 56900017030 | 노무비 | 배관공 | 인 | 23 | 0 | 0 | 61160 | 1406680 | 0 | 0 | 61160 | 1406680 |  | 1
0101080102 | PPS00000003 | 공구손료 | 노무비의 3% | 식 | 1 | 83103 | 83103 | 0 | 0 | 0 | 0 | 83103 | 83103 |  | 1
|  | [ 합 계 ] |  |  |  |  | 6549231 |  | 3731351 |  | 0 |  | 10280582
0101080103 오배수배관공사
0101080103 | 47100037201 | 배수용 주철 직관(NO HUB) | D50x1500L | EA | 2 | 16078 | 32156 | 0 | 0 | 0 | 0 | 16078 | 32156 |  | 1
0101080103 | 47100037203 | 배수용 주철 직관(NO HUB) | D75x1500L | EA | 2 | 23575 | 47150 | 0 | 0 | 0 | 0 | 23575 | 47150 |  | 1
0101080103 | 47100037204 | 배수용 주철 직관(NO HUB) | D75x3000L | EA | 8 | 47150 | 377200 | 0 | 0 | 0 | 0 | 47150 | 377200 |  | 1
0101080103 | 47100037205 | 배수용 주철 직관(NO HUB) | D100x1500L | EA | 2 | 32062 | 64124 | 0 | 0 | 0 | 0 | 32062 | 64124 |  | 1
0101080103 | 47100037206 | 배수용 주철 직관(NO HUB) | D100x3000L | EA | 4 | 64124 | 256496 | 0 | 0 | 0 | 0 | 64124 | 256496 |  | 1
0101080103 | 47100037209 | 배수용 주철 직관(NO HUB) | D150x1500L | EA | 1 | 47150 | 47150 | 0 | 0 | 0 | 0 | 47150 | 47150 |  | 1
0101080103 | 47100037210 | 배수용 주철 직관(NO HUB) | D150x3000L | EA | 12 | 94300 | 1131600 | 0 | 0 | 0 | 0 | 94300 | 1131600 |  | 1
0101080103 | 47100487006 | 배관용 탄소강관 | 백관 (SPP), D50, 반제품 | M | 28 | 5991 | 167748 | 0 | 0 | 0 | 0 | 5991 | 167748 |  | 1
0101080103 | 47100727106 | 일반용 경질염화비닐관 | PVC관(VG1) D50 | M | 1 | 17446 | 17446 | 0 | 0 | 0 | 0 | 17446 | 17446 |  | 1
0101080103 | 47100727109 | 일반용 경질염화비닐관 | PVC관(VG1) D100 | M | 1 | 33628 | 33628 | 0 | 0 | 0 | 0 | 33628 | 33628 |  | 1
0101080103 | 47100727153 | 배관용 스테인리스 강관 | D65x2.0T | M | 14 | 13622 | 190708 | 0 | 0 | 0 | 0 | 13622 | 190708 |  | 1
0101080103 | 47100727155 | 배관용 스테인리스 강관 | D80x2.0T | M | 37 | 15969 | 590853 | 0 | 0 | 0 | 0 | 15969 | 590853 |  | 1
0101080103 | 47100727156 | 배관용 스테인리스 강관 | D100x2.0T | M | 3 | 20589 | 61767 | 0 | 0 | 0 | 0 | 20589 | 61767 |  | 1
0101080103 | PPS00000001 | 잡재료비 | 관의 3% | 식 | 1 | 47849 | 47849 | 0 | 0 | 0 | 0 | 47849 | 47849 |  | 1
0101080103 | 47304017006 | 나사식 강관제 관이음쇠 | 백엘보 (나사) D50 | EA | 5 | 4340 | 21700 | 0 | 0 | 0 | 0 | 4340 | 21700 |  | 1
0101080103 | 47304017506 | 나사식 강관제 관이음쇠 | 백소켓 (나사) D50 | EA | 2 | 3413 | 6826 | 0 | 0 | 0 | 0 | 3413 | 6826 |  | 1
0101080103 | 47300247301 | 배수용 주철이형관 | 90˚단곡관 NO HUB, D50 | EA | 1 | 3111 | 3111 | 0 | 0 | 0 | 0 | 3111 | 3111 |  | 1
0101080103 | 47300247303 | 배수용 주철이형관 | 90˚단곡관 NO HUB, D100 | EA | 1 | 8487 | 8487 | 0 | 0 | 0 | 0 | 8487 | 8487 |  | 1
0101080103 | 47300247352 | 배수용 주철이형관 | 45˚곡관(NO HUB), D75 | EA | 4 | 2734 | 10936 | 0 | 0 | 0 | 0 | 2734 | 10936 |  | 1
0101080103 | 47300247353 | 배수용 주철이형관 | 45˚곡관(NO HUB), D100 | EA | 3 | 4149 | 12447 | 0 | 0 | 0 | 0 | 4149 | 12447 |  | 1
0101080103 | 47300247355 | 배수용 주철이형관 | 45˚곡관(NO HUB), D150 | EA | 1 | 8487 | 8487 | 0 | 0 | 0 | 0 | 8487 | 8487 |  | 1
0101080103 | 47300247452 | 배수용 주철이형관 | Y관(NO HUB), D75xD75 | EA | 3 | 4809 | 14427 | 0 | 0 | 0 | 0 | 4809 | 14427 |  | 1
0101080103 | 47300247453 | 배수용 주철이형관 | Y관(NO HUB), D75xD50 | EA | 3 | 3960 | 11880 | 0 | 0 | 0 | 0 | 3960 | 11880 |  | 1
0101080103 | 47300247454 | 배수용 주철이형관 | Y관(NO HUB), D100xD100 | EA | 2 | 8487 | 16974 | 0 | 0 | 0 | 0 | 8487 | 16974 |  | 1
0101080103 | 47300247464 | 배수용 주철이형관 | Y관(NO HUB), D150xD75 | EA | 2 | 11221 | 22442 | 0 | 0 | 0 | 0 | 11221 | 22442 |  | 1
0101080103 | 47300247461 | 배수용 주철이형관 | Y관(NO HUB), D150xD150 | EA | 3 | 22349 | 67047 | 0 | 0 | 0 | 0 | 22349 | 67047 |  | 1
0101080103 | 47300247653 | 배수용 주철이형관 | 배수T관(NO HUB), D75xD50 | EA | 1 | 3677 | 3677 | 0 | 0 | 0 | 0 | 3677 | 3677 |  | 1
0101080103 | 47300247655 | 배수용 주철이형관 | 배수T관(NO HUB), D100xD50 | EA | 1 | 5186 | 5186 | 0 | 0 | 0 | 0 | 5186 | 5186 |  | 1
0101080103 | 47300247662 | 배수용 주철이형관 | 배수T관(NO HUB), D150xD50 | EA | 1 | 9430 | 9430 | 0 | 0 | 0 | 0 | 9430 | 9430 |  | 1
0101080103 | 47300248051 | 배수용 주철이형관 | P트랩(NO HUB), D50 | EA | 1 | 4149 | 4149 | 0 | 0 | 0 | 0 | 4149 | 4149 |  | 1
0101080103 | 47300248052 | 배수용 주철이형관 | P트랩(NO HUB), D75 | EA | 3 | 8109 | 24327 | 0 | 0 | 0 | 0 | 8109 | 24327 |  | 1
0101080103 | 47300248352 | 배수용 주철이형관 | C.O(NO HUB), D75 | EA | 3 | 2168 | 6504 | 0 | 0 | 0 | 0 | 2168 | 6504 |  | 1
0101080103 | 47300248353 | 배수용 주철이형관 | C.O(NO HUB), D100 | EA | 2 | 2923 | 5846 | 0 | 0 | 0 | 0 | 2923 | 5846 |  | 1
0101080103 | 47300248355 | 배수용 주철이형관 | C.O(NO HUB), D150 | EA | 1 | 4903 | 4903 | 0 | 0 | 0 | 0 | 4903 | 4903 |  | 1
0101080103 | 47301148041 | 일반배관용 STS강관 이음쇠 | 엘보(SUS 용접#10) D65 | EA | 8 | 3156 | 25248 | 0 | 0 | 0 | 0 | 3156 | 25248 |  | 1
0101080103 | 47301148043 | 일반배관용 STS강관 이음쇠 | 엘보(SUS 용접#10) D80 | EA | 36 | 4823 | 173628 | 0 | 0 | 0 | 0 | 4823 | 173628 |  | 1
0101080103 | 47301148044 | 일반배관용 STS강관 이음쇠 | 엘보(SUS 용접#10) D100 | EA | 2 | 10210 | 20420 | 0 | 0 | 0 | 0 | 10210 | 20420 |  | 1
0101080103 | 47300248202 | 배수용 주철이형관 | 육가(F.D) D75 | EA | 3 | 40250 | 120750 | 0 | 0 | 0 | 0 | 40250 | 120750 |  | 1
0101080103 | 47301148973 | 배수용 경질염화비닐 이음관 | 편심트랩(세탁,ㅁ200)D50 | EA | 1 | 15525 | 15525 | 0 | 0 | 0 | 0 | 15525 | 15525 |  | 1
0101080103 | 56940320090 | 주철관접합 (천정) NO-HUB | D50 | 수구 | 10 | 5952 | 59520 | 22785 | 227850 | 0 | 0 | 28737 | 287370 |  | 1
0101080103 | 56940320100 | 주철관접합 (천정) NO-HUB | D75 | 수구 | 33 | 7098 | 234234 | 32057 | 1057881 | 0 | 0 | 39155 | 1292115 |  | 1
0101080103 | 56940320110 | 주철관접합 (천정) NO-HUB | D100 | 수구 | 16 | 8354 | 133664 | 36537 | 584592 | 0 | 0 | 44891 | 718256 |  | 1
0101080103 | 56940320130 | 주철관접합 (천정) NO-HUB | D150 | 수구 | 24 | 17637 | 423288 | 45197 | 1084728 | 0 | 0 | 62834 | 1508016 |  | 1
|  | 스텐관용접 | D65 | 개소 | 16 |  | 0 |  | 0 |  | 0 | 0 | 0
|  | 스텐관용접 | D80 | 개소 | 72 |  | 0 |  | 0 |  | 0 | 0 | 0
|  | 스텐관용접 | D100 | 개소 | 4 |  | 0 |  | 0 |  | 0 | 0 | 0
0101080103 | 56940510060 | 일반행거(달대볼트) | D50 | 개소 | 10 | 1753 | 17530 | 0 | 0 | 0 | 0 | 1753 | 17530 |  | 1
0101080103 | 56940510080 | 일반행거(달대볼트) | D80 | 개소 | 17 | 2050 | 34850 | 0 | 0 | 0 | 0 | 2050 | 34850 |  | 1
0101080103 | 56940510090 | 일반행거(달대볼트) | D100 | 개소 | 11 | 3615 | 39765 | 0 | 0 | 0 | 0 | 3615 | 39765 |  | 1
0101080103 | 56940510110 | 일반행거(달대볼트) | D150 | 개소 | 25 | 5669 | 141725 | 0 | 0 | 0 | 0 | 5669 | 141725 |  | 1
0101080103 | 56900017041 | 노무비 | 보통인부 | 인 | 8 | 0 | 0 | 66622 | 532976 | 0 | 0 | 66622 | 532976 |  | 1
0101080103 | 56900017030 | 노무비 | 배관공 | 인 | 13 | 0 | 0 | 87372 | 1135836 | 0 | 0 | 87372 | 1135836 |  | 1
|  | 노무비 | 용접공(일반) | 인 | 19 | 0 | 0 | 71765 | 1363535 | 0 | 0 | 71765 | 1363535
0101080103 | PPS00000003 | 공구손료 | 노무비의 3% | 식 | 1 | 46689 | 46689 | 0 | 0 | 0 | 0 | 46689 | 46689 |  | 1
|  | [ 합 계 ] |  |  |  |  | 4821497 |  | 4623863 |  | 0 |  | 9445360
01010802 환기닥트설치공사
01010802 | 47100727175 | 일반용 경질염화비닐관 | PVC관(VG2) D100 | M | 4 | 7767 | 31068 | 0 | 0 | 0 | 0 | 7767 | 31068 |  | 1
01010802 | 47100727158 | 일반용 경질염화비닐관 | PVC관(VG2) D150 | M | 7 | 4657 | 32599 | 0 | 0 | 0 | 0 | 4657 | 32599 |  | 1
01010802 | PPS00000001 | 잡재료비 | 관의 3% | 식 | 1 | 1910 | 1910 | 0 | 0 | 0 | 0 | 1910 | 1910 |  | 1
01010802 | 47301148630 | 배수용 경질염화비닐 이음관 | YT관(DTS) D150xD100 | EA | 2 | 5047 | 10094 | 0 | 0 | 0 | 0 | 5047 | 10094 |  | 1
01010802 | 47301148848 | 배수용 경질염화비닐 이음관 | C.O.(DTS)D150 | EA | 1 | 3463 | 3463 | 0 | 0 | 0 | 0 | 3463 | 3463 |  | 1
01010802 | 56941311010 | 각형닥트제작설치(기계.할증) | (0.5T) | M2 | 26 | 12960 | 336960 | 9702 | 252252 | 0 | 0 | 22662 | 589212 |  | 1
01010802 | 56941311020 | 각형닥트제작설치(기계.할증) | (0.6T) | M2 | 19 | 14040 | 266760 | 10773 | 204687 | 0 | 0 | 24813 | 471447 |  | 1
01010802 | 56941311030 | 각형닥트제작설치(기계.할증) | (0.8T) | M2 | 42 | 15696 | 659232 | 13410 | 563220 | 0 | 0 | 29106 | 1222452 |  | 1
01010802 | 56941312010 | STS닥트제작설치(기계.할증) | (0.5T) | M2 | 21 | 42777 | 898317 | 11430 | 240030 | 0 | 0 | 54207 | 1138347 |  | 1
01010802 | 56941312020 | STS닥트제작설치(기계.할증) | (0.6T) | M2 | 43 | 46800 | 2012400 | 12780 | 549540 | 0 | 0 | 59580 | 2561940 |  | 1
01010802 | 56941312030 | STS닥트제작설치(기계.할증) | (0.8T) | M2 | 215 | 55233 | 11875095 | 15120 | 3250800 | 0 | 0 | 70353 | 15125895 |  | 1
01010802 | 56941314010 | 캔버스제작설치 | 3.2T | M2 | 5 | 13500 | 67500 | 0 | 0 | 0 | 0 | 13500 | 67500 |  | 1
01010802 | 41400227418 | 공조덕트(플렉시블) | (AL비보온), D100 | M | 4 | 1080 | 4320 | 0 | 0 | 0 | 0 | 1080 | 4320 |  | 1
01010802 | 53300527212 | 스텐밴드 | D100 | EA | 8 | 756 | 6048 | 0 | 0 | 0 | 0 | 756 | 6048 |  | 1
01010802 | 53300527311 | 원형환기캡 | D100 | EA | 2 | 16200 | 32400 | 0 | 0 | 0 | 0 | 16200 | 32400 |  | 1
01010802 | 53300527313 | 원형환기캡 | D150 | EA | 1 | 22500 | 22500 | 0 | 0 | 0 | 0 | 22500 | 22500 |  | 1
01010802 | 56940510090 | 일반행거(달대볼트) | D100 | 개소 | 1 | 2829 | 2829 | 0 | 0 | 0 | 0 | 2829 | 2829 |  | 1
01010802 | 56940510110 | 일반행거(달대볼트) | D150 | 개소 | 2 | 4437 | 8874 | 0 | 0 | 0 | 0 | 4437 | 8874 |  | 1
01010802 | 56940620090 | 강관스리브(지수판포함) | D100 | 개소 | 2 | 11480 | 22960 | 5052 | 10104 | 0 | 0 | 16532 | 33064 |  | 1
01010802 | 56940620110 | 강관스리브(지수판포함) | D150 | 개소 | 1 | 28175 | 28175 | 8107 | 8107 | 0 | 0 | 36282 | 36282 |  | 1
01010802 | 53300527234 | 동망 | #24 | M2 | 2 | 13500 | 27000 | 0 | 0 | 0 | 0 | 13500 | 27000 |  | 1
01010802 | MM521834166 | GRILLE (AL) | 550 x 250 | EA | 16 | 13500 | 216000 | 0 | 0 | 0 | 0 | 13500 | 216000 |  | 1
01010802 | MM521846678 | V.D (STS) | 450 x 200 | EA | 2 | 28350 | 56700 | 0 | 0 | 0 | 0 | 28350 | 56700 |  | 1
01010802 | MM521846679 | V.D (STS) | 550 x 250 | EA | 8 | 43312 | 346496 | 0 | 0 | 0 | 0 | 43312 | 346496 |  | 1
01010802 | 56900017041 | 노무비 | 보통인부 | 인 | 1 | 0 | 0 | 59959 | 59959 | 0 | 0 | 59959 | 59959 |  | 1
01010802 | 56900017030 | 노무비 | 배관공 | 인 | 2 | 0 | 0 | 78634 | 157268 | 0 | 0 | 78634 | 157268 |  | 1
01010802 | 56900017019 | 노무비 | 닥트공 | 인 | 17 | 0 | 0 | 77122 | 1311074 | 0 | 0 | 77122 | 1311074 |  | 1
01010802 | PPS00000003 | 공구손료 | 노무비의 3% | 식 | 1 | 45849 | 45849 | 0 | 0 | 0 | 0 | 45849 | 45849 |  | 1
|  | [ 합 계 ] |  |  |  |  | 17015549 |  | 6607041 |  | 0 |  | 23622590
01010803 옥내가스배관공사
01010803 | 47100487402 | 가스배관용 탄소강관 | 백관(KSD3631), D20 | M | 37 | 3628 | 134236 | 0 | 0 | 0 | 0 | 3628 | 134236 |  | 1
01010803 | 47100487406 | 가스배관용 탄소강관 | 백관(KSD3631), D32 | M | 29 | 6828 | 198012 | 0 | 0 | 0 | 0 | 6828 | 198012 |  | 1
01010803 | 47100487408 | 가스배관용 탄소강관 | 백관(KSD3631), D40 | M | 8 | 7850 | 62800 | 0 | 0 | 0 | 0 | 7850 | 62800 |  | 1
01010803 | 47100487410 | 가스배관용 탄소강관 | 백관(KSD3631), D50 | M | 8 | 11052 | 88416 | 0 | 0 | 0 | 0 | 11052 | 88416 |  | 1
01010803 | 47100487414 | 가스배관용 탄소강관 | 백관(KSD3631), D80 | M | 32 | 18906 | 604992 | 0 | 0 | 0 | 0 | 18906 | 604992 |  | 1
01010803 | PPS00000001 | 잡재료비 | 관의 3% | 식 | 1 | 32653 | 32653 | 0 | 0 | 0 | 0 | 32653 | 32653 |  | 1
01010803 | 47304017002 | 나사식 강관제 관이음쇠 | 백엘보 (나사) D20 | EA | 32 | 778 | 24896 | 0 | 0 | 0 | 0 | 778 | 24896 |  | 1
01010803 | 47301127019 | 용접식 관이음쇠 | 백엘보 (용접) D32 | EA | 6 | 1836 | 11016 | 0 | 0 | 0 | 0 | 1836 | 11016 |  | 1
01010803 | 47301127020 | 용접식 관이음쇠 | 백엘보 (용접) D40 | EA | 1 | 2151 | 2151 | 0 | 0 | 0 | 0 | 2151 | 2151 |  | 1
01010803 | 47301127001 | 용접식 관이음쇠 | 백엘보 (용접) D50 | EA | 1 | 3483 | 3483 | 0 | 0 | 0 | 0 | 3483 | 3483 |  | 1
01010803 | 47301127003 | 용접식 관이음쇠 | 백엘보 (용접) D80 | EA | 7 | 7101 | 49707 | 0 | 0 | 0 | 0 | 7101 | 49707 |  | 1
01010803 | 47301127233 | 용접식 관이음쇠 | 백티이 (용접) D32 | EA | 8 | 3582 | 28656 | 0 | 0 | 0 | 0 | 3582 | 28656 |  | 1
01010803 | 47301127234 | 용접식 관이음쇠 | 백티이 (용접) D40 | EA | 3 | 3960 | 11880 | 0 | 0 | 0 | 0 | 3960 | 11880 |  | 1
01010803 | 47301127235 | 용접식 관이음쇠 | 백티이 (용접) D50 | EA | 1 | 5247 | 5247 | 0 | 0 | 0 | 0 | 5247 | 5247 |  | 1
01010803 | 47301127217 | 용접식 관이음쇠 | 백티이 (용접) D80 | EA | 6 | 10746 | 64476 | 0 | 0 | 0 | 0 | 10746 | 64476 |  | 1
01010803 | 47301127400 | 용접식 관이음쇠 | 백리듀서 (용접) D50 | EA | 1 | 2277 | 2277 | 0 | 0 | 0 | 0 | 2277 | 2277 |  | 1
01010803 | 47301127382 | 용접식 관이음쇠 | 백리듀서 (용접) D80 | EA | 2 | 4599 | 9198 | 0 | 0 | 0 | 0 | 4599 | 9198 |  | 1
01010803 | 47301127825 | 용접식 관이음쇠 | 백캡 (용접) D32 | EA | 3 | 2466 | 7398 | 0 | 0 | 0 | 0 | 2466 | 7398 |  | 1
01010803 | 47301127826 | 용접식 관이음쇠 | 백캡 (용접) D40 | EA | 1 | 2592 | 2592 | 0 | 0 | 0 | 0 | 2592 | 2592 |  | 1
01010803 | 47304017402 | 나사식 강관제 관이음쇠 | 백유니온 (나사) D20 | EA | 32 | 2442 | 78144 | 0 | 0 | 0 | 0 | 2442 | 78144 |  | 1
01010803 | 47304017302 | 나사식 강관제 관이음쇠 | 백니플 (나사) D20 | EA | 64 | 699 | 44736 | 0 | 0 | 0 | 0 | 699 | 44736 |  | 1
01010803 | 56940120040 | 강관용접 | D32 | 개소 | 39 | 46 | 1794 | 12969 | 505791 | 0 | 0 | 13015 | 507585 |  | 1
01010803 | 56940120050 | 강관용접 | D40 | 개소 | 12 | 60 | 720 | 12969 | 155628 | 0 | 0 | 13029 | 156348 |  | 1
01010803 | 56940120060 | 강관용접 | D50 | 개소 | 7 | 81 | 567 | 16004 | 112028 | 0 | 0 | 16085 | 112595 |  | 1
01010803 | 56940120080 | 강관용접 | D80 | 개소 | 36 | 278 | 10008 | 20696 | 745056 | 0 | 0 | 20974 | 755064 |  | 1
01010803 | 56940330040 | 용접합후렌지 | D32 | 개소 | 8 | 7896 | 63168 | 6934 | 55472 | 0 | 0 | 14830 | 118640 |  | 1
01010803 | 56940330080 | 용접합후렌지 | D80 | 개소 | 2 | 13812 | 27624 | 12327 | 24654 | 0 | 0 | 26139 | 52278 |  | 1
01010803 | 48200147102 | 볼 밸브 | 황동, 10kg, D20 | EA | 32 | 5148 | 164736 | 0 | 0 | 0 | 0 | 5148 | 164736 |  | 1
01010803 | 48200147104 | 볼 밸브 | 황동, 10kg, D32 | EA | 4 | 14124 | 56496 | 0 | 0 | 0 | 0 | 14124 | 56496 |  | 1
01010803 | 48200147507 | 가스용주강볼밸브 | D65 | EA | 1 | 133920 | 133920 | 0 | 0 | 0 | 0 | 133920 | 133920 |  | 1
01010803 | 66800607009 | 가스미터(G-65) | 100㎥/HR이하 | SET | 1 | 3480000 | 3480000 | 0 | 0 | 0 | 0 | 3480000 | 3480000 |  | 1
01010803 | 63500327008 | A.S.V | D 80 | EA | 1 | 960000 | 960000 | 0 | 0 | 0 | 0 | 960000 | 960000 |  | 1
01010803 | 66650097000 | 가스 경보기 | 가스 경보기 | 조 | 3 | 39600 | 118800 | 0 | 0 | 0 | 0 | 39600 | 118800 |  | 1
01010803 | 53300137294 | 가스키트 | 브라켓트, D32 | EA | 9 | 936 | 8424 | 0 | 0 | 0 | 0 | 936 | 8424 |  | 1
01010803 | 53300137295 | 가스키트 | 브라켓트, D40 | EA | 2 | 936 | 1872 | 0 | 0 | 0 | 0 | 936 | 1872 |  | 1
01010803 | 53300137296 | 가스키트 | 브라켓트, D50 | EA | 2 | 936 | 1872 | 0 | 0 | 0 | 0 | 936 | 1872 |  | 1
01010803 | 53300137298 | 가스키트 | 브라켓트, D80 | EA | 8 | 1128 | 9024 | 0 | 0 | 0 | 0 | 1128 | 9024 |  | 1
01010803 | 56941533010 | 공급관기밀시험 | 50ø이하 | 구간 | 1 | 7200 | 7200 | 143800 | 143800 | 0 | 0 | 151000 | 151000 |  | 1
01010803 | 56941533020 | 공급관기밀시험 | 65ø-100ø | 구간 | 1 | 9600 | 9600 | 174100 | 174100 | 0 | 0 | 183700 | 183700 |  | 1
01010803 | 56941534010 | 에어후레싱 | 50ø이하 | 구간 | 1 | 7538 | 7538 | 178645 | 178645 | 0 | 0 | 186183 | 186183 |  | 1
01010803 | 56941534020 | 에어후레싱 | 65ø-100ø이하 | 구간 | 1 | 9290 | 9290 | 214328 | 214328 | 0 | 0 | 223618 | 223618 |  | 1
01010803 | 56940240020 | 나사접합 | D20 | 개소 | 192 | 28 | 5376 | 8078 | 1550976 | 0 | 0 | 8106 | 1556352 |  | 1
01010803 | 56940510040 | 일반행거(달대볼트) | D32 | 개소 | 2 | 910 | 1820 | 0 | 0 | 0 | 0 | 910 | 1820 |  | 1
01010803 | 53060228336 | U자형볼트/너트 | 비절연, D32 | EA | 9 | 259 | 2331 | 0 | 0 | 0 | 0 | 259 | 2331 |  | 1
01010803 | 53060228337 | U자형볼트/너트 | 비절연, D40 | EA | 2 | 277 | 554 | 0 | 0 | 0 | 0 | 277 | 554 |  | 1
01010803 | 53060228338 | U자형볼트/너트 | 비절연, D50 | EA | 2 | 344 | 688 | 0 | 0 | 0 | 0 | 344 | 688 |  | 1
01010803 | 53060228340 | U자형볼트/너트 | 비절연, D80 | EA | 8 | 452 | 3616 | 0 | 0 | 0 | 0 | 452 | 3616 |  | 1
01010803 | 56940620080 | 강관스리브(지수판포함) | D80 | 개소 | 1 | 12448 | 12448 | 4768 | 4768 | 0 | 0 | 17216 | 17216 |  | 1
01010803 | 56800687221 | 앵커볼트 | M19×L150 | EA | 42 | 351 | 14742 | 0 | 0 | 0 | 0 | 351 | 14742 |  | 1
01010803 | 56941422010 | 녹막이페인트칠 | 1회 | M2 | 16 | 522 | 8352 | 1778 | 28448 | 0 | 0 | 2300 | 36800 |  | 1
01010803 | 56941422020 | 녹막이페인트칠 | 2회 | M2 | 4 | 1419 | 5676 | 2812 | 11248 | 0 | 0 | 4231 | 16924 |  | 1
01010803 | 56941420020 | 조합페인트칠 | 철재면2회 | M2 | 16 | 1148 | 18368 | 4311 | 68976 | 0 | 0 | 5459 | 87344 |  | 1
01010803 | MM522027555 | 압력계 | 미압 | EA | 12 | 24000 | 288000 | 0 | 0 | 0 | 0 | 24000 | 288000 |  | 1
01010803 | 56900017007 | 노무비 | 계장공 | 인 | 2 | 0 | 0 | 113833 | 227666 | 0 | 0 | 113833 | 227666 |  | 1
01010803 | 56900017041 | 노무비 | 보통인부 | 인 | 5 | 0 | 0 | 66622 | 333110 | 0 | 0 | 66622 | 333110 |  | 1
01010803 | 56900017030 | 노무비 | 배관공 | 인 | 5 | 0 | 0 | 87372 | 436860 | 0 | 0 | 87372 | 436860 |  | 1
01010803 | PPS00000003 | 공구손료 | 노무비의 3% | 식 | 1 | 29929 | 29929 | 0 | 0 | 0 | 0 | 29929 | 29929 |  | 1
|  | [ 합 계 ] |  |  |  |  | 6931519 |  | 4971554 |  | 0 |  | 11903073
010109 승강기설치공사
010109 | MM521778174 | 승강기 | 15인승 1000KG5F | 대 | 1 | 34000000 | 34000000 |  | 0 |  | 0 | 34000000 | 34000000 |  | 1
010109 | MM521778175 | 승강기 | 15인승 1000KG3F | 대 | 1 | 29000000 | 29000000 |  | 0 |  | 0 | 29000000 | 29000000 |  | 1
|  | [ 합 계 ] |  |  |  |  | 63000000 |  | 0 |  | 0 |  | 63000000
010110 자동제어설치공사
010110 | Z1000000122 | 1. 자 재 비 |  |  | 0 |  | 0 |  | 0 | 0 | 0 | 0 | 0 |  | 1
010110 | Z1000000124 | A. 제어기기류 |  |  | 0 |  | 0 |  | 0 | 0 | 0 | 0 | 0 |  | 1
010110 | Z1000000126 | 액체 유동 스위치 | HFS-25 | EA | 1 | 72800 | 72800 | 0 | 0 | 0 | 0 | 72800 | 72800 |  | 1
010110 | Z1000000129 | 누수감지기 판넬 | LDCM-100 | EA | 1 | 105000 | 105000 | 0 | 0 | 0 | 0 | 105000 | 105000 |  | 1
010110 | Z1000000135 | B. 제어밸브류 |  |  | 0 | 0 | 0 | 0 | 0 | 0 | 0 | 0 | 0 |  | 1
010110 | Z1000000137 | 2 방 솔레노이드 밸브 (물용) | 221G17 | EA | 1 | 54600 | 54600 | 0 | 0 | 0 | 0 | 54600 | 54600 |  | 1
010110 | Z1000000141 | 2 방 솔레노이드 밸브 (물용) | 321G4010 | EA | 1 | 302400 | 302400 | 0 | 0 | 0 | 0 | 302400 | 302400 |  | 1
010110 | Z1000000145 | 2방 수위 조절밸브 | SWV-S11B(2) | EA | 1 | 311500 | 311500 | 0 | 0 | 0 | 0 | 311500 | 311500 |  | 1
010110 | Z1000000158 | C. DIRECT DIGITAL CONTROLLER |  |  | 0 | 0 | 0 | 0 | 0 | 0 | 0 | 0 | 0 |  | 1
010110 | Z1000000171 | 직접 디지탈 제어기 | 외함(700(W)X1000(H)X260(D)), | SET | 1 | 3150000 | 3150000 | 0 | 0 | 0 | 0 | 3150000 | 3150000 |  | 1
010110 | Z1000000178 | D. 중앙감시반 |  |  | 0 | 0 | 0 | 0 | 0 | 0 | 0 | 0 | 0 |  | 1
010110 | Z1000000180 | 터치스크린 콘트롤러 | 크 기 : 7" LCD SCREEN | SET | 1 | 260000 | 260000 | 0 | 0 | 0 | 0 | 260000 | 260000 |  | 1
010110 | Z1000000186 | 무정전 전원 장치 (UPS) | 용 량 : 1 KVA | EA | 1 | 385000 | 385000 | 0 | 0 | 0 | 0 | 385000 | 385000 |  | 1
010110 | Z1000000194 | 2. 공 사 비 |  |  | 0 | 0 | 0 | 0 | 0 | 0 | 0 | 0 | 0 |  | 1
010110 | Z1000000197 | 전선관 | 36C | M | 63 | 3207 | 202041 | 0 | 0 | 0 | 0 | 3207 | 202041 |  | 1
010110 | Z1000000198 | 전선관 | 28C | M | 28 | 2570 | 71960 | 0 | 0 | 0 | 0 | 2570 | 71960 |  | 1
010110 | Z1000000199 | 전선관 | 22C | M | 225 | 2038 | 458550 | 0 | 0 | 0 | 0 | 2038 | 458550 |  | 1
010110 | Z1000000200 | 전선관 | 16C | M | 414 | 1946 | 805644 | 0 | 0 | 0 | 0 | 1946 | 805644 |  | 1
010110 | Z1000000201 | 전선관 부속 |  | 식 | 1 | 307664 | 307664 | 0 | 0 | 0 | 0 | 307664 | 307664 |  | 1
010110 | Z1000000202 | 전선 | HIV 6.0 | M | 116 | 476 | 55216 | 0 | 0 | 0 | 0 | 476 | 55216 |  | 1
010110 | Z1000000203 | 전선 | HIV 1.5 | M | 975 | 154 | 150150 | 0 | 0 | 0 | 0 | 154 | 150150 |  | 1
010110 | Z1000000204 | 트위스트케이블 | TJV 1.0 x 2C | M | 704 | 196 | 137984 | 0 | 0 | 0 | 0 | 196 | 137984 |  | 1
010110 | Z1000000205 | 마이크로폰케이블 | MVVS 0.9 x 2C | M | 37 | 504 | 18648 | 0 | 0 | 0 | 0 | 504 | 18648 |  | 1
010110 | Z1000000206 | 난연비닐절연비닐시스케이블 | F-CVVS 2.5 x 2C | M | 86 | 944 | 81184 | 0 | 0 | 0 | 0 | 944 | 81184 |  | 1
010110 | Z1000000207 | 후렉시블관 | 22C | M | 6 | 1036 | 6216 | 0 | 0 | 0 | 0 | 1036 | 6216 |  | 1
010110 | Z1000000208 | 후렉시블관 | 16C | M | 8 | 728 | 5824 | 0 | 0 | 0 | 0 | 728 | 5824 |  | 1
010110 | Z1000000209 | 후렉시블연결구 | 22C | EA | 10 | 1078 | 10780 | 0 | 0 | 0 | 0 | 1078 | 10780 |  | 1
010110 | Z1000000210 | 후렉시블연결구 | 16C | EA | 14 | 1519 | 21266 | 0 | 0 | 0 | 0 | 1519 | 21266 |  | 1
010110 | Z1000000211 | 풀박스 | 400 x 400 x 200 | EA | 1 | 8260 | 8260 | 0 | 0 | 0 | 0 | 8260 | 8260 |  | 1
010110 | Z1000000212 | 풀박스 | 300 x 300 x 200 | EA | 1 | 6874 | 6874 | 0 | 0 | 0 | 0 | 6874 | 6874 |  | 1
010110 | Z1000000213 | 풀박스 | 200 x 200 x 150 | EA | 3 | 2996 | 8988 | 0 | 0 | 0 | 0 | 2996 | 8988 |  | 1
010110 | Z1000000214 | N.F.B | 2P-20A | EA | 8 | 3780 | 30240 | 0 | 0 | 0 | 0 | 3780 | 30240 |  | 1
010110 | Z1000000215 | 액면조절계(FLOAT,HL/A 4M) | H:4M | SET | 3 | 168000 | 504000 | 0 | 0 | 0 | 0 | 168000 | 504000 |  | 1
010110 | Z1000000216 | 액면지시조절계(FLOAT) | H:4M | SET | 3 | 476000 | 1428000 | 0 | 0 | 0 | 0 | 476000 | 1428000 |  | 1
010110 | Z1000000217 | 제어반 | 300x400x250 | SET | 2 | 126000 | 252000 | 0 | 0 | 0 | 0 | 126000 | 252000 |  | 1
010110 | Z1000000218 | 제어반 | 400x600x250 | SET | 1 | 245000 | 245000 | 0 | 0 | 0 | 0 | 245000 | 245000 |  | 1
010110 | Z1000000219 | 릴레이 | 2A2B | EA | 6 | 3850 | 23100 | 0 | 0 | 0 | 0 | 3850 | 23100 |  | 1
010110 | Z1000000220 | 선택스위치 |  | EA | 1 | 2240 | 2240 | 0 | 0 | 0 | 0 | 2240 | 2240 |  | 1
010110 | Z1000000221 | 파이롯트 램프 | 사각 | EA | 2 | 2870 | 5740 | 0 | 0 | 0 | 0 | 2870 | 5740 |  | 1
010110 | Z1000000222 | 푸시버튼 |  | EA | 2 | 1960 | 3920 | 0 | 0 | 0 | 0 | 1960 | 3920 |  | 1
010110 | Z1000000223 | 부저 | BUZZER | EA | 1 | 3500 | 3500 | 0 | 0 | 0 | 0 | 3500 | 3500 |  | 1
010110 | Z1000000224 | 리셋버튼 |  | EA | 1 | 1610 | 1610 | 0 | 0 | 0 | 0 | 1610 | 1610 |  | 1
010110 | Z1000000225 | 변압기(100VA) | 220V/24V/100VA | EA | 1 | 266000 | 266000 | 0 | 0 | 0 | 0 | 266000 | 266000 |  | 1
010110 | Z1000000226 | 소모잡자재 |  | 식 | 1 | 256137 | 256137 | 0 | 0 | 0 | 0 | 256137 | 256137 |  | 1
010110 | 56900017016 | 노무비 | 내선전공 | 인 | 95 | 0 | 0 | 94191 | 8948145 | 0 | 0 | 94191 | 8948145 |  | 1
010110 | 56900017007 | 노무비 | 계장공 | 인 | 25 | 0 | 0 | 113833 | 2845825 | 0 | 0 | 113833 | 2845825 |  | 1
010110 | 56900017114 | 노무비 | 통신설비공 | 인 | 2 | 0 | 0 | 115305 | 230610 | 0 | 0 | 115305 | 230610 |  | 1
010110 | 56900017076 | 노무비 | 저압케이블전공 | 인 | 10 | 0 | 0 | 116832 | 1168320 | 0 | 0 | 116832 | 1168320 |  | 1
010110 | PPS00000003 | 공구손료 | 노무비의 3% | 식 | 1 | 395787 | 395787 | 0 | 0 | 0 | 0 | 395787 | 395787 |  | 1
|  | [ 합 계 ] |  |  |  |  | 10415823 |  | 13192900 |  | 0 |  | 23608723
010112 초절전온수관설치공사
010112 | Z1000000732 | 히팅케이블 | PTFE | m | 1172 | 1610 | 1886920 | 0 | 0 | 0 | 0 | 1610 | 1886920 |  | 1
010112 | Z1000000733 | 엑셀관및 히팅케이블 | 공칭 15Φ | m | 586 | 2760 | 1617360 | 0 | 0 | 0 | 0 | 2760 | 1617360 |  | 1
010112 | Z1000000734 | 밀폐장치 결선 및 마감 |  | set | 10 | 2875 | 28750 | 0 | 0 | 0 | 0 | 2875 | 28750 |  | 1
010112 | Z1000000735 | 점검구 박스 | 200 x 300x40 | set | 10 | 3450 | 34500 | 0 | 0 | 0 | 0 | 3450 | 34500 |  | 1
010112 | Z1000000736 | 온도 조절기 | 개별식 | set | 10 | 34500 | 345000 | 0 | 0 | 0 | 0 | 34500 | 345000 |  | 1
010112 | Z1000000737 | 바이메탈 |  | ea | 10 | 1380 | 13800 | 0 | 0 | 0 | 0 | 1380 | 13800 |  | 1
010112 | Z1000000738 | 은박메트 | 3t | ㎡ | 138 | 1265 | 174570 | 0 | 0 | 0 | 0 | 1265 | 174570 |  | 1
010112 | Z1000000739 | 와이어 매시 | #8 일반 | ㎡ | 138 | 1840 | 253920 | 0 | 0 | 0 | 0 | 1840 | 253920 |  | 1
010112 | Z1000000740 | 잡자재 |  | 식 | 1 | 34732 | 34732 | 0 | 0 | 0 | 0 | 34732 | 34732 |  | 1
010112 | 56900017030 | 노무비 | 배관공 | 인 | 2 | 0 | 0 | 61160 | 122320 | 0 | 0 | 61160 | 122320 |  | 1
010112 | 56900017041 | 노무비 | 보통인부 | 인 | 4 | 0 | 0 | 46635 | 186540 | 0 | 0 | 46635 | 186540 |  | 1
010112 | 56900017007 | 노무비 | 계장공 | 인 | 2 | 0 | 0 | 79683 | 159366 | 0 | 0 | 79683 | 159366 |  | 1
010112 | 56900017016 | 노무비 | 내선전공 | 인 | 2 | 0 | 0 | 65933 | 131866 | 0 | 0 | 65933 | 131866 |  | 1
010112 | PPS00000003 | 공구손료 | 노무비의 3% | 식 | 1 | 18002 | 18002 | 0 | 0 | 0 | 0 | 18002 | 18002 |  | 1
|  | [ 합 계 ] |  |  |  |  | 4407554 |  | 600092 |  | 0 |  | 5007646
010113 전열교환기설치공사
010113 | Z1000000822 | 열회수환기장치 | SPH-350 | 대 | 12 | 440000 | 5280000 | 0 | 0 | 0 | 0 | 440000 | 5280000 |  | 1
010113 | Z1000000823 | 열회수환기장치 | SPH-800 | 대 | 47 | 605000 | 28435000 | 0 | 0 | 0 | 0 | 605000 | 28435000 |  | 1
010113 | Z1000000824 | 열회수환기장치 | SPH-1000 | 대 | 31 | 825000 | 25575000 | 0 | 0 | 0 | 0 | 825000 | 25575000 |  | 1
010113 | Z1000000825 | 중앙콘트롤세트 및 설치 |  | EA | 5 | 105105 | 525525 | 0 | 0 | 0 | 0 | 105105 | 525525 |  | 1
010113 | Z1000000826 | 룸콘트롤 세트및 설치 |  | EA | 90 | 34650 | 3118500 | 0 | 0 | 0 | 0 | 34650 | 3118500 |  | 1
010113 | Z1000000827 | 중앙콘트롤 제어선 |  | M | 3750 | 1650 | 6187500 | 0 | 0 | 0 | 0 | 1650 | 6187500 |  | 1
010113 | Z1000000828 | 룸콘트롤 제어선 |  | M | 1755 | 1430 | 2509650 | 0 | 0 | 0 | 0 | 1430 | 2509650 |  | 1
010113 | Z1000000829 | 중앙콘트롤 및 유선리모콘 제 |  | 식 | 1 | 15119335 | 15119335 | 0 | 0 | 0 | 0 | 15119335 | 15119335 |  | 1
010113 | Z1000000831 | 스파이럴덕트 | Φ250 | M | 513 | 8690 | 4457970 | 0 | 0 | 0 | 0 | 8690 | 4457970 |  | 1
010113 | Z1000000832 | 스파이럴덕트 | Φ200 | M | 328 | 6930 | 2273040 | 0 | 0 | 0 | 0 | 6930 | 2273040 |  | 1
010113 | Z1000000833 | 스파이럴덕트 | Φ150 | M | 503 | 5280 | 2655840 | 0 | 0 | 0 | 0 | 5280 | 2655840 |  | 1
010113 | Z1000000834 | 90˚엘보 | Φ250 | EA | 65 | 12100 | 786500 | 0 | 0 | 0 | 0 | 12100 | 786500 |  | 1
010113 | Z1000000835 | 90˚엘보 | Φ200 | EA | 7 | 9790 | 68530 | 0 | 0 | 0 | 0 | 9790 | 68530 |  | 1
010113 | Z1000000836 | 90˚엘보 | Φ150 | EA | 42 | 7150 | 300300 | 0 | 0 | 0 | 0 | 7150 | 300300 |  | 1
010113 | Z1000000837 | SQUARE DIFFUSER(STL) | Φ150 | EA | 580 | 13200 | 7656000 | 0 | 0 | 0 | 0 | 13200 | 7656000 |  | 1
010113 | Z1000000838 | 후랙시블 덕트(비보온) | Φ150 | M | 1450 | 1980 | 2871000 | 0 | 0 | 0 | 0 | 1980 | 2871000 |  | 1
010113 | Z1000000839 | 소음후랙시블덕트 | Φ250 | M | 468 | 6050 | 2831400 | 0 | 0 | 0 | 0 | 6050 | 2831400 |  | 1
010113 | Z1000000840 | 소음후랙시블덕트 | Φ200 | M | 72 | 4950 | 356400 | 0 | 0 | 0 | 0 | 4950 | 356400 |  | 1
010113 | Z1000000841 | STS BAND | Φ250 | EA | 624 | 1210 | 755040 | 0 | 0 | 0 | 0 | 1210 | 755040 |  | 1
010113 | Z1000000842 | STS BAND | Φ200 | EA | 96 | 990 | 95040 | 0 | 0 | 0 | 0 | 990 | 95040 |  | 1
010113 | Z1000000843 | STS BAND | Φ150 | EA | 1160 | 770 | 893200 | 0 | 0 | 0 | 0 | 770 | 893200 |  | 1
010113 | Z1000000844 | R-Y-T.B | 250*200*150 | EA | 156 | 24310 | 3792360 | 0 | 0 | 0 | 0 | 24310 | 3792360 |  | 1
010113 | Z1000000845 | R-Y-T.B | 200*150*150 | EA | 180 | 19415 | 3494700 | 0 | 0 | 0 | 0 | 19415 | 3494700 |  | 1
010113 | Z1000000846 | Y-T.B | 250*150 | EA | 64 | 18040 | 1154560 | 0 | 0 | 0 | 0 | 18040 | 1154560 |  | 1
010113 | Z1000000847 | spin-in-coupling | Φ250 | EA | 128 | 3080 | 394240 | 0 | 0 | 0 | 0 | 3080 | 394240 |  | 1
010113 | Z1000000848 | spin-in-coupling | Φ200 | EA | 82 | 2420 | 198440 | 0 | 0 | 0 | 0 | 2420 | 198440 |  | 1
010113 | Z1000000849 | spin-in-coupling | Φ150 | EA | 126 | 1980 | 249480 | 0 | 0 | 0 | 0 | 1980 | 249480 |  | 1
010113 | Z1000000850 | HANGER | Φ250 | EA | 205 | 3410 | 699050 | 0 | 0 | 0 | 0 | 3410 | 699050 |  | 1
010113 | Z1000000851 | HANGER | Φ200 | EA | 131 | 3190 | 417890 | 0 | 0 | 0 | 0 | 3190 | 417890 |  | 1
010113 | Z1000000852 | HANGER | Φ150 | EA | 201 | 2750 | 552750 | 0 | 0 | 0 | 0 | 2750 | 552750 |  | 1
010113 | Z1000000853 | 전산볼트 | Φ9 | M | 805 | 770 | 619850 | 0 | 0 | 0 | 0 | 770 | 619850 |  | 1
010113 | Z1000000854 | AL TAPE | 50mm | R/L | 89 | 8800 | 783200 | 0 | 0 | 0 | 0 | 8800 | 783200 |  | 1
010113 | Z1000000855 | AL CAP | Φ250 | EA | 156 | 10230 | 1595880 | 0 | 0 | 0 | 0 | 10230 | 1595880 |  | 1
010113 | Z1000000856 | AL CAP | Φ200 | EA | 24 | 6600 | 158400 | 0 | 0 | 0 | 0 | 6600 | 158400 |  | 1
010113 | Z1000000857 | 실란트 | 무초산 | EA | 67 | 2200 | 147400 | 0 | 0 | 0 | 0 | 2200 | 147400 |  | 1
010113 | Z1000000858 | 기타잡자재비 |  | 식 | 1 | 0 | 0 | 0 | 0 | 0 | 0 | 0 | 0 |  | 1
010113 | Z1000000859 | 인건비 | 덕트공 | 식 | 1 | 0 | 0 | 39600000 | 39600000 | 0 | 0 | 39600000 | 39600000 |  | 1
010113 | Z1000000860 | 공구 손료 |  | 식 | 1 | 1188000 | 1188000 | 0 | 0 | 0 | 0 | 1188000 | 1188000 |  | 1
|  | [ 합 계 ] |  |  |  |  | 128196970 |  | 39600000 |  | 0 |  | 167796970
010114 냉난방기설치공사
010114 | Z1000000600 | 실외기 - 10HP | 냉방:29.0Kw / 난방:32.6Kw | EA | 1 | 3162000 | 3162000 | 0 | 0 | 0 | 0 | 3162000 | 3162000 |  | 1
010114 | Z1000000601 | 실외기 - 14HP | 냉방:40.6Kw / 난방:43.0Kw | EA | 1 | 4203636 | 4203636 | 0 | 0 | 0 | 0 | 4203636 | 4203636 |  | 1
010114 | Z1000000602 | 실외기 - 16HP | 냉방:46.4Kw / 난방:52.2Kw | EA | 1 | 5508000 | 5508000 | 0 | 0 | 0 | 0 | 5508000 | 5508000 |  | 1
010114 | Z1000000603 | 실외기 - 22HP | 냉방:63.8Kw / 난방:71.7Kw | EA | 1 | 6678682 | 6678682 | 0 | 0 | 0 | 0 | 6678682 | 6678682 |  | 1
010114 | Z1000000604 | 실외기 - 24HP | 냉방:69.6Kw / 난방:75.6Kw | EA | 2 | 7324682 | 14649364 | 0 | 0 | 0 | 0 | 7324682 | 14649364 |  | 1
010114 | Z1000000605 | 실외기 - 26HP | 냉방:75.4Kw / 난방:82.1Kw | EA | 5 | 7587409 | 37937045 | 0 | 0 | 0 | 0 | 7587409 | 37937045 |  | 1
010114 | Z1000000606 | 실외기 - 28HP | 냉방:81.2Kw / 난방:86.0Kw | EA | 4 | 8345454 | 33381816 | 0 | 0 | 0 | 0 | 8345454 | 33381816 |  | 1
010114 | Z1000000607 | 실외기 - 30HP | 냉방:87.0Kw / 난방:97.8Kw | EA | 1 | 8837682 | 8837682 | 0 | 0 | 0 | 0 | 8837682 | 8837682 |  | 1
010114 | Z1000000608 | 실외기 - 32HP | 냉방:92.8Kw / 난방:104.3Kw | EA | 1 | 10254090 | 10254090 | 0 | 0 | 0 | 0 | 10254090 | 10254090 |  | 1
010114 | Z1000000609 | 실외기 - 36HP | 냉방:104.4Kw / 난방:112.1Kw | EA | 1 | 11154317 | 11154317 | 0 | 0 | 0 | 0 | 11154317 | 11154317 |  | 1
010114 | Z1000000610 | 실내기(1-WAY) | 냉방:3.2Kw / 난방:3.6Kw | EA | 3 | 243409 | 730227 | 0 | 0 | 0 | 0 | 243409 | 730227 |  | 1
010114 | Z1000000611 | 실내기(4-WAY) | 냉방:6.0Kw / 난방:6.8Kw | EA | 13 | 375390 | 4880070 | 0 | 0 | 0 | 0 | 375390 | 4880070 |  | 1
010114 | Z1000000612 | 실내기(4-WAY) | 냉방:8.3Kw / 난방:9.3Kw | EA | 9 | 403209 | 3628881 | 0 | 0 | 0 | 0 | 403209 | 3628881 |  | 1
010114 | Z1000000613 | 실내기(4-WAY) | 냉방:10.0Kw / 난방:11.0Kw | EA | 14 | 417117 | 5839638 | 0 | 0 | 0 | 0 | 417117 | 5839638 |  | 1
010114 | Z1000000614 | 실내기(4-WAY) | 냉방:11.0Kw / 난방:12.8Kw | EA | 80 | 426390 | 34111200 | 0 | 0 | 0 | 0 | 426390 | 34111200 |  | 1
010114 | Z1000000615 | 실내기(DUCT) | 냉방:14.5Kw / 난방:16.3Kw | EA | 3 | 608909 | 1826727 | 0 | 0 | 0 | 0 | 608909 | 1826727 |  | 1
010114 | Z1000000616 | 판넬 | 1-WAY | EA | 3 | 93500 | 280500 | 0 | 0 | 0 | 0 | 93500 | 280500 |  | 1
010114 | Z1000000617 | 판넬 | 4-WAY | EA | 116 | 129200 | 14987200 | 0 | 0 | 0 | 0 | 129200 | 14987200 |  | 1
010114 | Z1000000618 | 분기관 | Y-분기관 | EA | 104 | 42422 | 4411888 | 0 | 0 | 0 | 0 | 42422 | 4411888 |  | 1
010114 | Z1000000619 | 제어 | 유선 리모컨 | EA | 122 | 26195 | 3195790 | 0 | 0 | 0 | 0 | 26195 | 3195790 |  | 1
010114 | Z1000000620 | 제어 | 중앙제어기 | EA | 11 | 115909 | 1274999 | 0 | 0 | 0 | 0 | 115909 | 1274999 |  | 1
010114 | Z1000000621 | 제어 | 중계기 | EA | 18 | 37090 | 667620 | 0 | 0 | 0 | 0 | 37090 | 667620 |  | 1
010114 | Z1000000622 | 제어 | 통합제어기 | EA | 1 | 757272 | 757272 | 0 | 0 | 0 | 0 | 757272 | 757272 |  | 1
010114 | Z1000000623 | 제어 | 피크제어중계기 | EA | 1 | 227954 | 227954 | 0 | 0 | 0 | 0 | 227954 | 227954 |  | 1
010114 | Z1000000624 | 1:1 SINGLE(1-WAY) | 냉방:3.2Kw / 난방:3.6Kw | EA | 1 | 1190000 | 1190000 | 0 | 0 | 0 | 0 | 1190000 | 1190000 |  | 1
010114 | Z1000000625 | 벽걸이형 냉방기 | 냉방:3.2Kw | EA | 1 | 410550 | 410550 | 0 | 0 | 0 | 0 | 410550 | 410550 |  | 1
010114 | Z1000000626 | 스텐드형 냉난방기 | 냉방:30Kw /난방:36kw | EA | 4 | 3788450 | 15153800 | 0 | 0 | 0 | 0 | 3788450 | 15153800 |  | 1
010114 | Z1000000627 | 자재 및 인건비 |  | L/S | 1 | 47655250 | 47655250 | 0 | 0 | 0 | 0 | 47655250 | 47655250 |  | 1
010114 | Z1000000628 | 잡자재비 외 |  | L/S | 1 | 2074000 | 2074000 | 0 | 0 | 0 | 0 | 2074000 | 2074000 |  | 1
|  | [ 합 계 ] |  |  |  |  | 279070198 |  | 0 |  | 0 |  | 279070198
010115 태양열설치공사
010115 | Z1000000950 | 1. 태양열설치공사 | [12 empty] | 1
010115 | Z1000000951 | 집열기 | 1020x1940x78m/m | 매 | 20 | 450000 | 9000000 | 24700 | 494000 | 0 | 0 | 474700 | 9494000 |  | 1
010115 | Z1000000952 | 축열탱크(2,000L,STS316) | Φ900xH2450x3x4T | 대 | 1 | 6500000 | 6500000 | 250000 | 250000 | 0 | 0 | 6750000 | 6750000 |  | 1
010115 | Z1000000953 | 팽창탱크(150L,SS400) | Φ350x1384x3.2x3.2T | 대 | 1 | 350000 | 350000 | 54000 | 54000 | 0 | 0 | 404000 | 404000 |  | 1
010115 | Z1000000954 | 열교환기 | 15,500kcal/h | 대 | 1 | 1100000 | 1100000 | 43000 | 43000 | 0 | 0 | 1143000 | 1143000 |  | 1
010115 | Z1000000955 | 열매체 | 프로필렌글리콜 | ℓ | 70 | 4500 | 315000 | 0 | 0 | 0 | 0 | 4500 | 315000 |  | 1
010115 | Z1000000956 | 집열기 연결유니온 | 스위블유니온 3/4" | EA | 35 | 5100 | 178500 | 0 | 0 | 0 | 0 | 5100 | 178500 |  | 1
010115 | Z1000000957 | 집열기 상,하단 연결구 | 스위블유니온 3/4" | EA | 4 | 11400 | 45600 | 0 | 0 | 0 | 0 | 11400 | 45600 |  | 1
010115 | Z1000000958 | 집열기 엘보형 연결구 | 스위블유니온 3/4" | EA | 6 | 8400 | 50400 | 0 | 0 | 0 | 0 | 8400 | 50400 |  | 1
010115 | Z1000000959 | 집열기 쁘러그 | 3/4" | EA | 10 | 1800 | 18000 | 0 | 0 | 0 | 0 | 1800 | 18000 |  | 1
010115 | Z1000000960 | 집열기 고정 클램프 | AL 3.2T | EA | 88 | 3000 | 264000 | 0 | 0 | 0 | 0 | 3000 | 264000 |  | 1
010115 | Z1000000961 | 집열기 고정 볼트 | Φ5/16"x1" SUS | EA | 88 | 250 | 22000 | 0 | 0 | 0 | 0 | 250 | 22000 |  | 1
010115 | Z1000000962 | 집열기 고정 너트 | Φ5/16"x1" SUS | EA | 88 | 50 | 4400 | 0 | 0 | 0 | 0 | 50 | 4400 |  | 1
010115 | Z1000000963 | 집열기 고정 와셔 | Φ5/16"x1" SUS | EA | 88 | 50 | 4400 | 0 | 0 | 0 | 0 | 50 | 4400 |  | 1
010115 | Z1000000964 | 열매체순환펌프 | 0.35KW | 대 | 2 | 950000 | 1900000 | 23000 | 46000 | 0 | 0 | 973000 | 1946000 |  | 1
010115 | Z1000000965 | 온수순환펌프 | 0.245KW | 대 | 2 | 540000 | 1080000 | 25000 | 50000 | 0 | 0 | 565000 | 1130000 |  | 1
010115 | Z1000000966 | 트럭크레인 사용료 | 20TON | Hr | 8 | 78357 | 626856 | 0 | 0 | 0 | 0 | 78357 | 626856 |  | 1
010115 | Z1000000968 | 2. 지지대설치공사 |  |  |  | 0 | 0 | 0 | 0 | 0 | 0 |  |  |  | 1
010115 | Z1000000969 | ㄱ형강 | 40x40x5T | KG | 1334 | 924 | 1232616 | 0 | 0 | 0 | 0 | 924 | 1232616 |  | 1
010115 | Z1000000970 | 사각형강 | 60x30x2.3T | KG | 432 | 1138 | 491616 | 0 | 0 | 0 | 0 | 1138 | 491616 |  | 1
010115 | Z1000000971 | BASE PLATE | ㅁ300x300x9T | KG | 44 | 1540 | 67760 | 0 | 0 | 0 | 0 | 1540 | 67760 |  | 1
010115 | Z1000000972 | 앙카볼트/너트 | Φ19x250L | 조 | 60 | 2800 | 168000 | 0 | 0 | 0 | 0 | 2800 | 168000 |  | 1
010115 | Z1000000973 | 볼트캡 | Φ19 | 조 | 60 | 2500 | 150000 | 0 | 0 | 0 | 0 | 2500 | 150000 |  | 1
010115 | Z1000000974 | 용융아연도금처리 |  | KG | 1810 | 620 | 1122200 | 0 | 0 | 0 | 0 | 620 | 1122200 |  | 1
010115 | Z1000000975 | 잡철물제작설치 |  | TON | 1.81 | 67357 | 121916 | 2692100 | 4872701 | 0 | 0 | 2759457 | 4994617 |  | 1
010115 | Z1000000977 | 3. 배관공사 |  |  |  | 0 | 0 | 0 | 0 | 0 | 0 |  |  |  | 1
010115 | Z1000000978 | 동관L타입 | Φ25 | M | 40 | 6550 | 262000 | 0 | 0 | 0 | 0 | 6550 | 262000 |  | 1
010115 | Z1000000979 | 동관L타입 | Φ20 | M | 24 | 5648 | 135552 | 0 | 0 | 0 | 0 | 5648 | 135552 |  | 1
010115 | Z1000000980 | 동티 | Φ25x20 | EA | 8 | 5603 | 44824 | 0 | 0 | 0 | 0 | 5603 | 44824 |  | 1
010115 | Z1000000981 | 동티(나사식) | Φ25x25 | EA | 2 | 3570 | 7140 | 0 | 0 | 0 | 0 | 3570 | 7140 |  | 1
010115 | Z1000000982 | 동티(나사식) | Φ20x20 | EA | 2 | 4530 | 9060 | 0 | 0 | 0 | 0 | 4530 | 9060 |  | 1
010115 | Z1000000983 | 동엘보 | Φ25 | EA | 16 | 604 | 9664 | 0 | 0 | 0 | 0 | 604 | 9664 |  | 1
010115 | Z1000000984 | 동엘보 | Φ20 | EA | 8 | 349 | 2792 | 0 | 0 | 0 | 0 | 349 | 2792 |  | 1
010115 | Z1000000985 | 동레듀샤 | Φ25x20 | EA | 6 | 345 | 2070 | 0 | 0 | 0 | 0 | 345 | 2070 |  | 1
010115 | Z1000000986 | 동소켓 | Φ25 | EA | 4 | 289 | 1156 | 0 | 0 | 0 | 0 | 289 | 1156 |  | 1
010115 | Z1000000987 | 동소켓 | Φ20 | EA | 4 | 169 | 676 | 0 | 0 | 0 | 0 | 169 | 676 |  | 1
010115 | Z1000000988 | 황동볼밸브 | Φ25 | EA | 14 | 4310 | 60340 | 5244 | 73416 | 0 | 0 | 9554 | 133756 |  | 1
010115 | Z1000000989 | 황동볼밸브 | Φ20 | EA | 4 | 2420 | 9680 | 5244 | 20976 | 0 | 0 | 7664 | 30656 |  | 1
010115 | Z1000000990 | 황동볼밸브 | Φ15 | EA | 2 | 1870 | 3740 | 5244 | 10488 | 0 | 0 | 7114 | 14228 |  | 1
010115 | Z1000000991 | 스트레이너 | 청동제10kg/㎠Φ25 | EA | 6 | 23000 | 138000 | 5244 | 31464 | 0 | 0 | 28244 | 169464 |  | 1
010115 | Z1000000992 | 체크밸브 | Φ25 | EA | 5 | 6640 | 33200 | 5244 | 26220 | 0 | 0 | 11884 | 59420 |  | 1
010115 | Z1000000993 | 황동 CM 아답터 | Φ19.05 | EA | 14 | 645 | 9030 | 0 | 0 | 0 | 0 | 645 | 9030 |  | 1
010115 | Z1000000994 | 황동 CM 유니온 | Φ25 | EA | 8 | 3523 | 28184 | 0 | 0 | 0 | 0 | 3523 | 28184 |  | 1
010115 | Z1000000995 | 황동 CM 유니온 | Φ19.05 | EA | 6 | 2575 | 15450 | 0 | 0 | 0 | 0 | 2575 | 15450 |  | 1
010115 | Z1000000996 | 황동유니온(나사식) | Φ25 | EA | 2 | 5512 | 11024 | 0 | 0 | 0 | 0 | 5512 | 11024 |  | 1
010115 | Z1000000997 | 황동유니온(나사식) | Φ20 | EA | 2 | 3804 | 7608 | 0 | 0 | 0 | 0 | 3804 | 7608 |  | 1
010115 | Z1000000998 | 황동PT니플 | Φ25 | EA | 18 | 1232 | 22176 | 0 | 0 | 0 | 0 | 1232 | 22176 |  | 1
010115 | Z1000000999 | 황동PT니플 | Φ20 | EA | 4 | 675 | 2700 | 0 | 0 | 0 | 0 | 675 | 2700 |  | 1
010115 | Z1000001000 | 황동PT니플 | Φ15 | EA | 2 | 372 | 744 | 0 | 0 | 0 | 0 | 372 | 744 |  | 1
010115 | Z1000001001 | 팽창조안전변 | Φ20x1kg/㎠ | EA | 1 | 46000 | 46000 | 5244 | 5244 | 0 | 0 | 51244 | 51244 |  | 1
010115 | Z1000001002 | 축열조안전변 | Φ25x4.5kg/㎠ | EA | 1 | 52000 | 52000 | 5244 | 5244 | 0 | 0 | 57244 | 57244 |  | 1
010115 | Z1000001003 | 절연행거(EPDM) | Φ25 | EA | 36 | 708 | 25488 | 0 | 0 | 0 | 0 | 708 | 25488 |  | 1
010115 | Z1000001004 | 절연행거(EPDM) | Φ20 | EA | 28 | 649 | 18172 | 0 | 0 | 0 | 0 | 649 | 18172 |  | 1
010115 | Z1000001005 | 스트롱앙카 | 3/8" | EA | 64 | 350 | 22400 | 0 | 0 | 0 | 0 | 350 | 22400 |  | 1
010115 | Z1000001006 | 전산볼트 | Φ3/8" | M | 32 | 2303 | 73696 | 0 | 0 | 0 | 0 | 2303 | 73696 |  | 1
010115 | Z1000001007 | 온도계 | Φ100,150'C | EA | 4 | 18400 | 73600 | 0 | 0 | 0 | 0 | 18400 | 73600 |  | 1
010115 | Z1000001008 | 압력계 | Φ100,10kg/㎠ | EA | 6 | 5400 | 32400 | 0 | 0 | 0 | 0 | 5400 | 32400 |  | 1
010115 | Z1000001009 | 동관용접 | Φ25 | 개소 | 63 | 319 | 20097 | 5400 | 340200 | 0 | 0 | 5719 | 360297 |  | 1
010115 | Z1000001010 | 동관용접 | Φ20 | 개소 | 32 | 519 | 16608 | 5400 | 172800 | 0 | 0 | 5919 | 189408 |  | 1
010115 | Z1000001011 | 코어뚫기 | Φ150 | 개소 | 4 | 468 | 1872 | 31654 | 126616 | 0 | 0 | 32122 | 128488 |  | 1
010115 | Z1000001013 | 4. 보온공사 |  |  | 0 | 0 | 0 | 0 | 0 | 0 | 0 | 0 | 0 |  | 1
010115 | Z1000001014 | 가교발포폴리에틸렌 | Φ25x40T | M | 25 | 13807 | 345175 | 3920 | 98000 | 0 | 0 | 17727 | 443175 |  | 1
010115 | Z1000001015 | 가교발포폴리에틸렌 | Φ25x25T | M | 15 | 8217 | 123255 | 3544 | 53160 | 0 | 0 | 11761 | 176415 |  | 1
010115 | Z1000001016 | 가교발포폴리에틸렌 | Φ20x40T | M | 24 | 11200 | 268800 | 3544 | 85056 | 0 | 0 | 14744 | 353856 |  | 1
010115 | Z1000001017 | 알루미늄카바 | Φ25x40Tx0.4T | M | 25 | 8264 | 206600 | 0 | 0 | 0 | 0 | 8264 | 206600 |  | 1
010115 | Z1000001018 | 알루미늄카바 | Φ20x40Tx0.4T | M | 10 | 6548 | 65480 | 0 | 0 | 0 | 0 | 6548 | 65480 |  | 1
010115 | Z1000001020 | 5. 전기공사 |  |  | 0 | 0 | 0 | 0 | 0 | 0 | 0 | 0 | 0 |  | 1
010115 | Z1000001021 | JB-BOX(아우트레스) | 100x100x50 | EA | 1 | 1400 | 1400 | 2335 | 2335 | 0 | 0 | 3735 | 3735 |  | 1
010115 | Z1000001022 | 전선(센서선) | CVV 1.25SQ 4P | M | 60 | 519 | 31140 | 1240 | 74400 | 0 | 0 | 1759 | 105540 |  | 1
010115 | Z1000001023 | 전선 | CVV 3.5SQ 3P | M | 30 | 590 | 17700 | 1240 | 37200 | 0 | 0 | 1830 | 54900 |  | 1
010115 | Z1000001024 | 전선관 | STEEL 16mm | M | 60 | 1241 | 74460 | 1240 | 74400 | 0 | 0 | 2481 | 148860 |  | 1
010115 | Z1000001025 | 집열기 온도감지센서 | 서미스트타입 | EA | 1 | 55000 | 55000 | 0 | 0 | 0 | 0 | 55000 | 55000 |  | 1
010115 | Z1000001026 | 축열조 온도감지센서 | 서미스트타입 | EA | 2 | 50000 | 100000 | 0 | 0 | 0 | 0 | 50000 | 100000 |  | 1
010115 | Z1000001027 | 쏠라컨트롤러 | SSC-102 | EA | 1 | 450000 | 450000 | 0 | 0 | 0 | 0 | 450000 | 450000 |  | 1
010115 | Z1000001028 | 컨트롤박스 |  | EA | 1 | 55000 | 55000 | 0 | 0 | 0 | 0 | 55000 | 55000 |  | 1
|  | [ 합 계 ] |  |  |  |  | 27806417 |  | 7046920 |  | 0 |  | 34853337
0101160101 무대기계장치
0101160101 | Z1000001096 | PLACARD BATTEN | L=9000 / 2.2KW | SET | 1 | 3029843.2512 | 3029843.2512 | 770156.7488 | 770156.7488 | 0 | 0 | 3800000 | 3800000 |  |  | 3800000 | 0.85825 |  | 0 |  | 1
0101160101 | Z1000001097 | CONTOUR CURTAIN | 10000(L) * 4000(H) / 2.2KW | SET | 1 | 4545563.878 | 4545563.878 | 654436.122 | 654436.122 | 0 | 0 | 5200000 | 5200000 |  |  | 5200000 | 0.85683 |  | 0 |  | 1
0101160101 | Z1000001098 | BORDER LIGHT BATTEN | L=9000 / 2.2KW | SET | 1 | 3195002.1992 | 3195002.1992 | 804997.8008 | 804997.8008 | 0 | 0 | 4000000 | 4000000 |  |  | 4000000 | 0.90504 |  | 0 |  | 1
0101160101 | Z1000001099 | ROLL SCREEN | 250" / 0.4KW | SET | 1 | 1287945.289 | 1287945.289 | 162054.711 | 162054.711 | 0 | 0 | 1450000 | 1450000 |  |  | 1450000 | 0.87831 |  | 0 |  | 1
0101160101 | Z1000001100 | SUSPENSION LIGHT BATTEN | L=9000 / 2.2KW | SET | 1 | 3195002.1992 | 3195002.1992 | 804997.8008 | 804997.8008 | 0 | 0 | 4000000 | 4000000 |  |  | 4000000 | 0.90504 |  | 0 |  | 1
0101160101 | Z1000001101 | ROLL FLAG | 2700(L) * 1800(H) / 0.4KW | SET | 1 | 1173942.8535 | 1173942.8535 | 126057.1465 | 126057.1465 | 0 | 0 | 1300000 | 1300000 |  |  | 1300000 | 0.85968 |  | 0 |  | 1
0101160101 | Z1000001102 | COVER CURTAIN | 10000(L) * 4000(H) / 0.4KW | SET | 1 | 3052684.6048 | 3052684.6048 | 347315.3952 | 347315.3952 | 0 | 0 | 3400000 | 3400000 |  |  | 3400000 | 0.86506 |  | 0 |  | 1
0101160101 | Z1000002020 | DARK CURTAIN | 2700(L) * 1800(H) | SET | 1 | 335050.2337 | 335050.2337 | 49949.7663 | 49949.7663 | 0 | 0 | 385000 | 385000 |  |  | 385000 | 0.85255 |  | 0 |  | 1
0101160101 | Z1000002021 | DARK CURTAIN | 1800(L) * 700(H) | SET | 1 | 172403.5934 | 172403.5934 | 27596.4066 | 27596.4066 | 0 | 0 | 200000 | 200000 |  |  | 200000 | 0.84512 |  | 0 |  | 1
0101160101 | Z1000002022 | DARK CURTAIN | 7000(L) * 700(H) | SET | 5 | 110106.753 | 550533.7652 | 19893.247 | 99466.2348 | 0 | 0 | 130000 | 650000 |  |  | 650000 | 0.17097 |  | 0 |  | 1
0101160101 | Z1000002023 | DARK CURTAIN | 5400(L) * 2600(H) | SET | 1 | 790813.4177 | 790813.4177 | 109186.5823 | 109186.5823 | 0 | 0 | 900000 | 900000 |  |  | 900000 | 0.86239 |  | 0 |  | 1
0101160101 | Z1000002024 | DARK CURTAIN | 1900(L) * 2600(H) | SET | 1 | 284380.4964 | 284380.4964 | 35619.5036 | 35619.5036 | 0 | 0 | 320000 | 320000 |  |  | 320000 | 0.84637 |  | 0 |  | 1
0101160101 | Z1000002025 | DARK CURTAIN | 3500(L) * 1800(H) | SET | 1 | 428561.8697 | 428561.8697 | 91438.1303 | 91438.1303 | 0 | 0 | 520000 | 520000 |  |  | 520000 | 0.84864 |  | 0 |  | 1
0101160101 | Z1000002026 | DARK CURTAIN | 800(L) * 600(H) | SET | 1 | 104609.8054 | 104609.8054 | 15390.1946 | 15390.1946 | 0 | 0 | 120000 | 120000 |  |  | 120000 | 0.83688 |  | 0 |  | 1
0101160101 | Z1000002027 | DARK CURTAIN | 600(L) * 600(H) | SET | 1 | 99025.6062 | 99025.6062 | 15974.3938 | 15974.3938 | 0 | 0 | 115000 | 115000 |  |  | 115000 | 0.86865 |  | 0 |  | 1
|  | [ 합 계 ] |  |  |  |  | 22245363.0629 |  | 4114636.9371 |  | 0 |  | 26360000
0101160102 CONTROL SYSTEM
0101160102 | Z1000001104 | CONTROL CONSOLE | 8CH | SET | 1 | 3000000 | 3000000 | 0 | 0 | 0 | 0 | 3000000 | 3000000 |  |  | 3000000 | 0.85714 |  |  |  | 1
0101160102 | Z1000001105 | DIMMER & MCCB PANEL | 600 * 500 * 2110 | SET | 1 | 5800000 | 5800000 | 0 | 0 | 0 | 0 | 5800000 | 5800000 |  |  | 5800000 | 0.89231 |  |  |  | 1
0101160102 | Z1000001106 | LIGHTING CONSOLE | SMARTFADE 1248 | SET | 1 | 3400000 | 3400000 | 0 | 0 | 0 | 0 | 3400000 | 3400000 |  |  | 3400000 | 0.94444 |  |  |  | 1
0101160102 | 56900017007 | 노무비 | 계장공 | 인 | 6 | 0 | 0 | 96758.05 | 580548 | 0 | 0 | 96758.05 | 580548 |  |  |  | 0.85 |  |  | 3 | 1
0101160102 | 56900017041 | 노무비 | 보통인부 | 인 | 2 | 0 | 0 | 56628.7 | 113257 | 0 | 0 | 56628.7 | 113257 |  |  |  | 0.85 |  |  | 3 | 1
0101160102 | PPS00000003 | 공구손료 | 노무비의 3% | 식 | 1 | 20813.95 | 20813 | 0 | 0 | 0 | 0 | 20813.95 | 20813 |  |  |  | 0.85 |  |  |  | 1
|  | [ 합 계 ] |  |  |  |  | 12220813 |  | 693805 |  | 0 |  | 12914618
0101160103 GRID IRON
0101160103 | Z1000001110 | CHANNEL | ㄷ100 * 65 * 5t | KG | 1193.5 | 774.7177 | 924625 | 0 | 0 | 0 | 0 | 774.7177 | 924625 |  |  |  | 0.82417 | 0 | 0 |  | 1
0101160103 | Z1000001111 | SQUARE PIPE | 50 * 50 * 2.3t | M | 186.12 | 3568.6466 | 664196 | 0 | 0 | 0 | 0 | 3568.6466 | 664196 |  |  |  | 0.82417 | 0 | 0 |  | 1
0101160103 | Z1000001112 | EXPANDED METAL | SS#243 4' * 8' | 매 | 20.02 | 26406.3367 | 528654 | 0 | 0 | 0 | 0 | 26406.3367 | 528654 |  |  |  | 0.82417 | 0 | 0 |  | 1
0101160103 | Z1000001113 | HANGER ASS'Y |  | SET | 4 | 53570.9077 | 214283 | 0 | 0 | 0 | 0 | 53570.9077 | 214283 |  |  |  | 0.82417 | 0 | 0 |  | 1
0101160103 | Z1000001114 | PAINT | 녹막이, 조합 각2회 | M2 | 198 | 1561.798 | 309236 | 4746.3824 | 939783 | 0 | 0 | 6308.1804 | 1249019 |  |  |  | 0.82417 | 0 | 0 |  | 1
0101160103 | Z1000001115 | 잡자재비 | 재료비의 5% | 식 | 1 | 132049.815 | 132049 | 0 | 0 | 0 | 0 | 132049.815 | 132049 |  |  |  | 0.82417 | 0 | 0 |  | 1
0101160103 | Z1000001116 | 인건비 | 잡철물 제작설치 | TON | 2.29 | 0 | 0 | 3400513 | 7787174 | 0 | 0 | 3400513 | 7787174 |  |  |  | 0.82417 | 0 | 0 |  | 1
|  | [ 합 계 ] |  |  |  |  | 2773043 |  | 8726957 |  | 0 |  | 11500000 |  |  | 11500000 | 1
0101160104 PIPING & WIRING
0101160104 | Z1000001118 | STEEL DUCT | 200*100 | M | 15 | 20475 | 307125 | 0 | 0 | 0 | 0 | 20475 | 307125 |  |  |  | 0.91 |  |  |  | 1
0101160104 | Z1000001119 | 전선관 | 28C | M | 6.6 | 2429.7 | 16036 | 0 | 0 | 0 | 0 | 2429.7 | 16036 |  |  |  | 0.91 |  |  |  | 1
0101160104 | Z1000001120 | 전선관 | 22C | M | 15.4 | 2047.5 | 31531 | 0 | 0 | 0 | 0 | 2047.5 | 31531 |  |  |  | 0.91 |  |  |  | 1
0101160104 | Z1000001121 | 전선관 부속품 | 전선관 재료비의 15% | 식 | 1 | 47600.28 | 47600 | 0 | 0 | 0 | 0 | 47600.28 | 47600 |  |  |  | 0.91 |  |  |  | 1
0101160104 | Z1000001122 | CABLE | HIV 4SQ | M | 365.2 | 313.95 | 114654 | 0 | 0 | 0 | 0 | 313.95 | 114654 |  |  |  | 0.91 |  |  |  | 1
0101160104 | Z1000001123 | CABLE | F-GV 4SQ | M | 46.2 | 515.97 | 23837 | 0 | 0 | 0 | 0 | 515.97 | 23837 |  |  |  | 0.91 |  |  |  | 1
0101160104 | Z1000001124 | CABLE | CV 2.5SQ * 4C | M | 112.2 | 1902.81 | 213495 | 0 | 0 | 0 | 0 | 1902.81 | 213495 |  |  |  | 0.91 |  |  |  | 1
0101160104 | Z1000001125 | CABLE | BELDEN #9841 | M | 11 | 5005 | 55055 | 0 | 0 | 0 | 0 | 5005 | 55055 |  |  |  | 0.91 |  |  |  | 1
0101160104 | Z1000001126 | CABLE | CPEV 0.65SQ*25PR | M | 11 | 2598.05 | 28578 | 0 | 0 | 0 | 0 | 2598.05 | 28578 |  |  |  | 0.91 |  |  |  | 1
0101160104 | Z1000001127 | 잡자재비 | 전선,배관 재료비의 5% | 식 | 1 | 40028.17 | 40028 | 0 | 0 | 0 | 0 | 40028.17 | 40028 |  |  |  | 0.91 |  |  |  | 1
0101160104 | Z1000001128 | 잡철물 제작 설치 |  | TON | 0.11 | 0 | 0 | 3754654.54 | 413011 | 0 | 0 | 3754654.54 | 413011 |  |  |  | 0.91 |  |  |  | 1
0101160104 | 56900017016 | 노무비 | 내선전공 | 인 | 12 | 0 | 0 | 85713.81 | 1028565 | 0 | 0 | 85713.81 | 1028565 |  |  |  | 0.91 |  |  | 3 | 1
0101160104 | 56900017076 | 노무비 | 저압케이블전공 | 인 | 4 | 0 | 0 | 106317.12 | 425268 | 0 | 0 | 106317.12 | 425268 |  |  |  | 0.91 |  |  | 3 | 1
0101160104 | PPS00000003 | 공구손료 | 노무비의 3% | 식 | 1 | 43614.48 | 43614 | 0 | 0 | 0 | 0 | 43614.48 | 43614 |  |  |  | 0.91 |  |  |  | 1
|  | [ 합 계 ] |  |  |  |  | 921553 |  | 1866844 |  | 0 |  | 2788397 |  |  | 2800000 | 1.0042
0101160105 무대조명기구
0101160105 | Z1000001133 | BORDER LIGHT | IL 200W | SET | 9 | 120000 | 1080000 | 0 | 0 | 0 | 0 | 120000 | 1080000 |  |  | 120000 | 0.8 |  |  |  | 1
0101160105 | Z1000001134 | SPOT LIGHT | 1KW | SET | 10 | 320000 | 3200000 | 0 | 0 | 0 | 0 | 320000 | 3200000 |  |  | 320000 | 0.88889 |  |  |  | 1
0101160105 | Z1000001135 | FLY DUCT | 3P 30A 9 OUTLETS,9M | SET | 1 | 450000 | 450000 | 0 | 0 | 0 | 0 | 450000 | 450000 |  |  | 450000 | 0.98039 |  |  |  | 1
0101160105 | Z1000001136 | FLY DUCT | 3P 30A 10 OUTLETS,9M | SET | 1 | 450000 | 450000 | 0 | 0 | 0 | 0 | 450000 | 450000 |  |  | 450000 | 0.98039 |  |  |  | 1
0101160105 | Z1000001137 | TERMINAL BOX | 35A 11P (250*250*100) | SET | 4 | 50000 | 200000 | 0 | 0 | 0 | 0 | 50000 | 200000 |  |  | 50000 | 0.90909 |  |  |  | 1
0101160105 | Z1000001138 | FLAT CABLE | 2RNCT-F 6SQ*11C, 3M | SET | 1 | 69000 | 69000 | 0 | 0 | 0 | 0 | 69000 | 69000 |  |  | 69000 | 0.93878 |  |  |  | 1
0101160105 | Z1000001139 | FLAT CABLE | 2RNCT-F 6SQ*9C, 3M | SET | 1 | 57000 | 57000 | 0 | 0 | 0 | 0 | 57000 | 57000 |  |  | 57000 | 0.97436 |  |  |  | 1
0101160105 | Z1000001140 | CABLE BASKET | 2RNCT-F Cable용 | SET | 2 | 65000 | 130000 | 0 | 0 | 0 | 0 | 65000 | 130000 |  |  | 65000 | 0.86667 |  |  |  | 1
0101160105 | Z1000001141 | CABLE HANGER | ￠50*200L | SET | 2 | 40000 | 80000 | 0 | 0 | 0 | 0 | 40000 | 80000 |  |  | 40000 | 0.72727 |  |  |  | 1
0101160105 | Z1000001142 | CONSENT | 3P 30A | SET | 19 | 8000 | 152000 | 0 | 0 | 0 | 0 | 8000 | 152000 |  |  | 8000 | 1 |  |  |  | 1
0101160105 | Z1000001143 | FLUG | 3P 30A | SET | 19 | 8000 | 152000 | 0 | 0 | 0 | 0 | 8000 | 152000 |  |  | 8000 | 1 |  |  |  | 1
0101160105 | Z1000001144 | SAFETY CHAIN |  | SET | 19 | 6500 | 123500 | 0 | 0 | 0 | 0 | 6500 | 123500 |  |  | 6500 | 1 |  |  |  | 1
0101160105 | Z1000001145 | LIGHT HANGER | FRESS TYPE | SET | 19 | 18000 | 342000 | 0 | 0 | 0 | 0 | 18000 | 342000 |  |  | 18000 | 1 |  |  |  | 1
0101160105 | 56900017016 | 노무비 | 내선전공 | 인 | 31 | 0 | 0 | 80062.35 | 2481932 | 0 | 0 | 80062.35 | 2481932 |  |  |  | 0.85 |  |  | 3 | 1
0101160105 | 56900017041 | 노무비 | 보통인부 | 인 | 2 | 0 | 0 | 56628.7 | 113257 | 0 | 0 | 56628.7 | 113257 |  |  |  | 0.85 |  |  | 3 | 1
0101160105 | 56900017076 | 노무비 | 저압케이블전공 | 인 | 1 | 0 | 0 | 99307.2 | 99307 | 0 | 0 | 99307.2 | 99307 |  |  |  | 0.85 |  |  | 3 | 1
0101160105 | PPS00000003 | 공구손료 | 노무비의 3% | 식 | 1 | 80834.15 | 80834 | 0 | 0 | 0 | 0 | 80834.15 | 80834 |  | 1685 |  | 0.85 |  |  |  | 1
|  | [ 합 계 ] |  |  |  |  | 6566334 |  | 2694496 |  | 0 |  | 9260830
0101160201 무대기계장치
0101160201 | Z1000001151 | ROLL PLACARD BATTEN | L=6000 / 0.4KW | SET | 1 | 1694844.8029 | 1694844 | 155155.1971 | 155155 | 0 | 0 | 1850000 | 1849999 |  |  | 1850000 | 0.86015 |  | 0 |  | 1
0101160201 | Z1000001152 | MAIN CURTAIN | 7000(L) * 3000(H) / MANUAL | SET | 1 | 1290151.3462 | 1290151 | 259848.6538 | 259848 | 0 | 0 | 1550000 | 1549999 |  |  | 1550000 | 0.76803 |  | 0 |  | 1
0101160201 | Z1000001153 | BORDER LIGHT BATTEN | L=6000 / FIXED | SET | 1 | 150852.7675 | 150852 | 149147.2325 | 149147 | 0 | 0 | 300000 | 299999 |  |  | 300000 | 0.82155 |  | 0 |  | 1
0101160201 | Z1000001154 | ROLL SCREEN | 200" / 0.4KW | SET | 1 | 1128341.0828 | 1128341 | 121658.9172 | 121658 | 0 | 0 | 1250000 | 1249999 |  |  | 1250000 | 0.85371 |  | 0 |  | 1
0101160201 | Z1000001155 | ROLL FLAG | 2700(L) * 1800(H) 0.4KW | SET | 1 | 1177548.3738 | 1177548 | 122451.6262 | 122451 | 0 | 0 | 1300000 | 1299999 |  |  | 1300000 | 0.85927 |  | 0 |  | 1
0101160201 | Z1000001156 | COVER CURTAIN | 6000(L) * 3000(H) / MANUAL | SET | 1 | 1217916.7851 | 1217916 | 232083.2149 | 232083 | 0 | 0 | 1450000 | 1449999 |  |  | 1450000 | 0.83954 |  | 0 |  | 1
0101160201 | Z1000002030 | DARK CURTAIN | 3150(L) * 1800(H) | SET | 3 | 431266.1725 | 1293798 | 68733.8275 | 206201 | 0 | 0 | 500000 | 1499999 |  |  | 500000 | 0.89289 |  | 0 |  | 1
|  | [ 합 계 ] |  |  |  |  | 7953450 |  | 1246543 |  | 0 |  | 9199993
0101160202 CONTROL SYSTEM
0101160202 | Z1000001158 | CONTROL CONSOLE | 3CH | SET | 1 | 1200000 | 1200000 | 0 | 0 | 0 | 0 | 1200000 | 1200000 |  |  | 1200000 | 0.88889 |  |  |  | 1
0101160202 | Z1000001159 | DIMMER & MCCB PANEL |  | SET | 1 | 3900000 | 3900000 | 0 | 0 | 0 | 0 | 3900000 | 3900000 |  |  | 3900000 | 0.86667 |  |  |  | 1
0101160202 | Z1000001160 | LIGHTING CONSOLE | SMARTFADE 1248 | SET | 1 | 3400000 | 3400000 | 0 | 0 | 0 | 0 | 3400000 | 3400000 |  |  | 3400000 | 0.94444 |  |  |  | 1
0101160202 | 56900017007 | 노무비 | 계장공 | 인 | 6 | 0 | 0 | 113833 | 682998 | 0 | 0 | 113833 | 682998 | [6 empty] | 3 | 1
0101160202 | 56900017041 | 노무비 | 보통인부 | 인 | 2 | 0 | 0 | 66622 | 133244 | 0 | 0 | 66622 | 133244 | [6 empty] | 3 | 1
0101160202 | PPS00000003 | 공구손료 | 노무비의 3% | 식 | 1 | 24487 | 24487 | 0 | 0 | 0 | 0 | 24487 | 24487 | [7 empty] | 1
|  | [ 합 계 ] |  |  |  |  | 8524487 |  | 816242 |  | 0 |  | 9340729
0101160203 PIPING & WIRING
0101160203 | Z1000001165 | STEEL DUCT | 200*100 | M | 9 | 20493.2 | 184438 | 0 | 0 | 0 | 0 | 20493.2 | 184438 |  |  |  | 0.91 |  |  |  | 1
0101160203 | Z1000001166 | 전선관 | 28C | M | 2.2 | 2429.7 | 5345 | 0 | 0 | 0 | 0 | 2429.7 | 5345 |  |  |  | 0.91 |  |  |  | 1
0101160203 | Z1000001167 | 전선관 | 22C | M | 7.7 | 2047.5 | 15765 | 0 | 0 | 0 | 0 | 2047.5 | 15765 |  |  |  | 0.91 |  |  |  | 1
0101160203 | Z1000001168 | 전선관 부속품 | 전선관 재료비의 15% | 식 | 1 | 29874.39 | 29874 | 0 | 0 | 0 | 0 | 29874.39 | 29874 |  |  |  | 0.91 |  |  |  | 1
0101160203 | Z1000001169 | CABLE | HIV 4SQ | M | 198 | 313.95 | 62162 | 0 | 0 | 0 | 0 | 313.95 | 62162 |  |  |  | 0.91 |  |  |  | 1
0101160203 | Z1000001170 | CABLE | F-GV 4SQ | M | 16.5 | 515.97 | 8513 | 0 | 0 | 0 | 0 | 515.97 | 8513 |  |  |  | 0.91 |  |  |  | 1
0101160203 | Z1000001171 | CABLE | CV 2.5SQ * 4C | M | 36.3 | 1902.81 | 69072 | 0 | 0 | 0 | 0 | 1902.81 | 69072 |  |  |  | 0.91 |  |  |  | 1
0101160203 | Z1000001172 | CABLE | BELDEN #9841 | M | 11 | 5005 | 55055 | 0 | 0 | 0 | 0 | 5005 | 55055 |  |  |  | 0.91 |  |  |  | 1
0101160203 | Z1000001173 | CABLE | CPEV 0.65SQ*25PR | M | 22 | 2598.05 | 57157 | 0 | 0 | 0 | 0 | 2598.05 | 57157 |  |  |  | 0.91 |  |  |  | 1
0101160203 | Z1000001174 | 잡자재비 | 전선,배관 재료비의 5% | 식 | 1 | 24049.48 | 24049 | 0 | 0 | 0 | 0 | 24049.48 | 24049 |  |  |  | 0.91 |  |  |  | 1
0101160203 | 56900017016 | 노무비 | 내선전공 | 인 | 7 | 0 | 0 | 85713.81 | 599996 | 0 | 0 | 85713.81 | 599996 |  |  |  | 0.91 |  |  | 3 | 1
0101160203 | 56900017076 | 노무비 | 저압케이블전공 | 인 | 3 | 0 | 0 | 106317.12 | 318951 | 0 | 0 | 106317.12 | 318951 |  |  |  | 0.91 |  |  | 3 | 1
0101160203 | 56900017116 | 노무비 | 통신케이블공 | 인 | 1 | 0 | 0 | 143142.09 | 143142 | 0 | 0 | 143142.09 | 143142 |  |  |  | 0.91 |  |  | 3 | 1
0101160203 | PPS00000003 | 공구손료 | 노무비의 3% | 식 | 1 | 31861.83 | 31861 | 0 | 0 | 0 | 0 | 31861.83 | 31861 |  |  |  | 0.91 |  |  |  | 1
|  | [ 합 계 ] |  |  |  |  | 543291 |  | 1062089 |  | 0 |  | 1605380
0101160204 무대조명기구
0101160204 | Z1000001180 | BORDER LIGHT | IL 200W | SET | 12 | 120000 | 1440000 | 0 | 0 | 0 | 0 | 120000 | 1440000 |  |  | 120000 | 0.8 |  |  |  | 1
0101160204 | Z1000001181 | TERMINAL BOX | 35A 11P (250*250*100) | SET | 4 | 55000 | 220000 | 0 | 0 | 0 | 0 | 55000 | 220000 |  |  | 55000 | 1 |  |  |  | 1
0101160204 | Z1000001182 | CONSENT | 3P 30A | SET | 12 | 8000 | 96000 | 0 | 0 | 0 | 0 | 8000 | 96000 |  |  | 8000 | 1 |  |  |  | 1
0101160204 | Z1000001183 | FLUG | 3P 30A | SET | 12 | 8000 | 96000 | 0 | 0 | 0 | 0 | 8000 | 96000 |  |  | 8000 | 1 |  |  |  | 1
0101160204 | Z1000001184 | SAFETY CHAIN |  | SET | 12 | 6500 | 78000 | 0 | 0 | 0 | 0 | 6500 | 78000 |  |  | 6500 | 1 |  |  |  | 1
0101160204 | Z1000001185 | LIGHT HANGER | FRESS TYPE | SET | 12 | 18000 | 216000 | 0 | 0 | 0 | 0 | 18000 | 216000 |  |  | 18000 | 1 |  |  |  | 1
0101160204 | 56900017016 | 노무비 | 내선전공 | 인 | 14 | 0 | 0 | 94191 | 1318674 | 0 | 0 | 94191 | 1318674 | [6 empty] | 3 | 1
0101160204 | 56900017041 | 노무비 | 보통인부 | 인 | 2 | 0 | 0 | 66622 | 133244 | 0 | 0 | 66622 | 133244 | [6 empty] | 3 | 1
0101160204 | PPS00000003 | 공구손료 | 노무비의 3% | 식 | 1 | 43557 | 43557 | 0 | 0 | 0 | 0 | 43557 | 43557 |  | 1781 | [5 empty] | 1
|  | [ 합 계 ] |  |  |  |  | 2189557 |  | 1451918 |  | 0 |  | 3641475
010117 T.A.B
010117 | Z1000000507 | 가.직 접 인 건 비 | [12 empty] | 1
010117 | Z1000000509 | 1.공기분배계통 | [12 empty] | 1
010117 | Z1000000510 | FAN | 10,000 CMH 이하 | 대 | 6 | 0 | 0 | 37800 | 226800 | 0 | 0 | 37800 | 226800 |  | 1
010117 | Z1000000511 | FAN | 20,000 CMH 이하 | 대 | 2 | 0 | 0 | 45000 | 90000 | 0 | 0 | 45000 | 90000 |  | 1
010117 | Z1000000512 | P.A.C |  | 대 | 4 | 0 | 0 | 24300 | 97200 | 0 | 0 | 24300 | 97200 |  | 1
010117 | Z1000000513 | E.H.P |  | 대 | 121 | 0 | 0 | 12600 | 1524600 | 0 | 0 | 12600 | 1524600 |  | 1
010117 | Z1000000514 | 전열교환기 |  | 대 | 85 | 0 | 0 | 12600 | 1071000 | 0 | 0 | 12600 | 1071000 |  | 1
010117 | Z1000000515 | 공기취출구 |  | 개 | 656 | 0 | 0 | 1800 | 1180800 | 0 | 0 | 1800 | 1180800 |  | 1
010117 | Z1000000516 | 2.마무리 작업 | 1항 합의 10% | 식 | 1 | 0 | 0 | 418500 | 418500 | 0 | 0 | 418500 | 418500 |  | 1
010117 | Z1000000518 | 3.보고서 작성 | 1~2항 합의 15% | 식 | 1 | 0 | 0 | 691200 | 691200 | 0 | 0 | 691200 | 691200 |  | 1
010117 | Z1000000519 | 나.직 접 경 비 | (현장체재비 및 보고서 인쇄비) | 식 | 1 | 0 | 0 | 180000 | 180000 | 0 | 0 | 180000 | 180000 |  | 1
010117 | Z1000000522 | 다.제 경 비 | (직접인건비) x 20 % | 식 | 1 | 0 | 0 | 529200 | 529200 | 0 | 0 | 529200 | 529200 |  | 1
010117 | Z1000000525 | 라.기 술 료 | (직접인건비 + 제경비) x 5 % | 식 | 1 | 0 | 0 | 290700 | 290700 | 0 | 0 | 290700 | 290700 |  | 1
|  | [ 합 계 ] |  |  |  |  | 0 |  | 6300000 |  | 0 |  | 6300000
010201 소화장비설치공사
010201 | MM521854913 | 소화주펌프(다단터빈) | 1450LPMx55Mx30KW | 대 | 2 | 4246660 | 8493320 | 0 | 0 | 0 | 0 | 4246660 | 8493320 |  | 1
010201 | MM521854914 | 소화충압펌프(웨스코) | 60LPMx55Mx3.7KW | 대 | 1 | 754660 | 754660 | 0 | 0 | 0 | 0 | 754660 | 754660 |  | 1
010201 | 53401317004 | 진동방지장치 | 펌프(편흡입) 25㎜ 5HP 이하 | 조 | 1 | 145500 | 145500 | 0 | 0 | 0 | 0 | 145500 | 145500 |  | 1
010201 | 53401317036 | 진동방지장치 | 펌프(편흡입) 25㎜ 40HP 이하 | 조 | 2 | 232800 | 465600 | 0 | 0 | 0 | 0 | 232800 | 465600 |  | 1
010201 | 54300047101 | 압력탱크 | 압력탱크 100LIT | SET | 1 | 232800 | 232800 | 0 | 0 | 0 | 0 | 232800 | 232800 |  | 1
010201 | 56900017041 | 노무비 | 보통인부 | 인 | 12 | 0 | 0 | 46635 | 559620 | 0 | 0 | 46635 | 559620 |  | 1
010201 | 56900017030 | 노무비 | 배관공 | 인 | 3 | 0 | 0 | 61160 | 183480 | 0 | 0 | 61160 | 183480 |  | 1
010201 | 56900017015 | 노무비 | 기계설치공 | 인 | 29 | 0 | 0 | 60006 | 1740174 | 0 | 0 | 60006 | 1740174 |  | 1
010201 | PPS00000003 | 공구손료 | 노무비의 3% | 식 | 1 | 74498 | 74498 | 0 | 0 | 0 | 0 | 74498 | 74498 |  | 1
|  | [ 합 계 ] |  |  |  |  | 10166378 |  | 2483274 |  | 0 |  | 12649652
010202 옥외소화배관공사
010202 | 47100417228 | 배관용 스테인리스 강관 | D80x2.5T | M | 4 | 19329 | 77316 | 0 | 0 | 0 | 0 | 19329 | 77316 |  | 1
010202 | PPS00000001 | 잡재료비 | 관의 3% | 식 | 1 | 3125 | 3125 | 0 | 0 | 0 | 0 | 3125 | 3125 |  | 1
010202 | 47301108030 | 일반배관용 STS강관 이음쇠 | 엘보(SUS 용접#10) D80 | EA | 1 | 10210 | 10210 | 0 | 0 | 0 | 0 | 10210 | 10210 |  | 1
010202 | 56940150080 | 스텐관용접 | D80 | 개소 | 2 | 4970 | 9940 | 0 | 0 | 0 | 0 | 4970 | 9940 |  | 1
010202 | 56940370080 | 스텐용접합후렌지 | D80 | 개소 | 1 | 26934 | 26934 | 0 | 0 | 0 | 0 | 26934 | 26934 |  | 1
010202 | 56941440030 | 지상식소화전(쌍구) | 100x65x65 | 개소 | 1 | 876580 | 876580 | 189214 | 189214 | 0 | 0 | 1065794 | 1065794 |  | 1
010202 | 56941990010 | 기계터파기 |  | M3 | 4 | 212 | 848 | 151 | 604 | 0 | 0 | 363 | 1452 |  | 1
010202 | 56941990020 | 기계되메우기 |  | M3 | 2 | 212 | 424 | 151 | 302 | 0 | 0 | 363 | 726 |  | 1
010202 | 56941990030 | 잔토처리 |  | M3 | 1 | 458 | 458 | 9326 | 9326 | 0 | 0 | 9784 | 9784 |  | 1
010202 | 56941990040 | 모래부설 |  | M3 | 1 | 31278 | 31278 | 18653 | 18653 | 0 | 0 | 49931 | 49931 |  | 1
010202 | 56900017041 | 노무비 | 보통인부 | 인 | 1 | 0 | 0 | 46635 | 46635 | 0 | 0 | 46635 | 46635 |  | 1
010202 | 56900017030 | 노무비 | 배관공 | 인 | 1 | 0 | 0 | 61160 | 61160 | 0 | 0 | 61160 | 61160 |  | 1
010202 | 56900017056 | 노무비 | 용접공(일반) | 인 | 1 | 0 | 0 | 71765 | 71765 | 0 | 0 | 71765 | 71765 |  | 1
010202 | PPS00000003 | 공구손료 | 노무비의 3% | 식 | 1 | 5386 | 5386 | 0 | 0 | 0 | 0 | 5386 | 5386 |  | 1
|  | [ 합 계 ] |  |  |  |  | 1042499 |  | 397659 |  | 0 |  | 1440158
010203 소화펌프실배관공사
010203 | 47100487009 | 배관용 탄소강관 | 백관 (SPP), D100, 반제품 | M | 54 | 14266 | 770364 | 0 | 0 | 0 | 0 | 14266 | 770364 |  | 1
010203 | 47100417222 | 배관용 스테인리스 강관 | D20x2.5T | M | 4 | 5661 | 22644 | 0 | 0 | 0 | 0 | 5661 | 22644 |  | 1
010203 | 47100417223 | 배관용 스테인리스 강관 | D25x2.5T | M | 11 | 7031 | 77341 | 0 | 0 | 0 | 0 | 7031 | 77341 |  | 1
010203 | 47100417225 | 배관용 스테인리스 강관 | D40x2.5T | M | 7 | 10289 | 72023 | 0 | 0 | 0 | 0 | 10289 | 72023 |  | 1
010203 | 47100417229 | 배관용 스테인리스 강관 | D100x2.5T | M | 24 | 24953 | 598872 | 0 | 0 | 0 | 0 | 24953 | 598872 |  | 1
010203 | 47100417231 | 배관용 스테인리스 강관 | D150x2.5T | M | 55 | 36314 | 1997270 | 0 | 0 | 0 | 0 | 36314 | 1997270 |  | 1
010203 | PPS00000001 | 잡재료비 | 관의 3% | 식 | 1 | 144289 | 144289 | 0 | 0 | 0 | 0 | 144289 | 144289 |  | 1
010203 | 56940840523 | 관보온(가교발포+매직) | 25TxD25 | M | 5 | 1461 | 7305 | 2703 | 13515 | 0 | 0 | 4164 | 20820 |  | 1
010203 | 56940840525 | 관보온(가교발포+매직) | 25TxD40 | M | 6 | 1772 | 10632 | 3124 | 18744 | 0 | 0 | 4896 | 29376 |  | 1
010203 | 56940840549 | 관보온(가교발포+매직) | 40TxD100 | M | 18 | 4090 | 73620 | 6308 | 113544 | 0 | 0 | 10398 | 187164 |  | 1
010203 | 56940840561 | 관보온(가교발포+매직) | 40TxD150 | M | 50 | 6687 | 334350 | 9433 | 471650 | 0 | 0 | 16120 | 806000 |  | 1
010203 | 47301127004 | 용접식 관이음쇠 | 백엘보 (용접) D100 | EA | 10 | 10031 | 100310 | 0 | 0 | 0 | 0 | 10031 | 100310 |  | 1
010203 | 47301108704 | 일반배관용 STS강관 이음쇠 | 유니온 (SUS 나사) D20 | EA | 3 | 4613 | 13839 | 0 | 0 | 0 | 0 | 4613 | 13839 |  | 1
010203 | 47301108705 | 일반배관용 STS강관 이음쇠 | 유니온 (SUS 나사) D25 | EA | 4 | 6256 | 25024 | 0 | 0 | 0 | 0 | 6256 | 25024 |  | 1
010203 | 47301108707 | 일반배관용 STS강관 이음쇠 | 유니온 (SUS 나사) D40 | EA | 2 | 12121 | 24242 | 0 | 0 | 0 | 0 | 12121 | 24242 |  | 1
010203 | 47301108759 | 일반배관용 STS강관 이음쇠 | 니플 (SUS 나사) D20 | EA | 9 | 983 | 8847 | 0 | 0 | 0 | 0 | 983 | 8847 |  | 1
010203 | 47301108760 | 일반배관용 STS강관 이음쇠 | 니플 (SUS 나사) D25 | EA | 16 | 1428 | 22848 | 0 | 0 | 0 | 0 | 1428 | 22848 |  | 1
010203 | 47301108762 | 일반배관용 STS강관 이음쇠 | 니플 (SUS 나사) D40 | EA | 8 | 2380 | 19040 | 0 | 0 | 0 | 0 | 2380 | 19040 |  | 1
010203 | 47301108025 | 일반배관용 STS강관 이음쇠 | 엘보(SUS 용접#10) D25 | EA | 11 | 1868 | 20548 | 0 | 0 | 0 | 0 | 1868 | 20548 |  | 1
010203 | 47301108027 | 일반배관용 STS강관 이음쇠 | 엘보(SUS 용접#10) D40 | EA | 4 | 3156 | 12624 | 0 | 0 | 0 | 0 | 3156 | 12624 |  | 1
010203 | 47301108031 | 일반배관용 STS강관 이음쇠 | 엘보(SUS 용접#10) D100 | EA | 7 | 16948 | 118636 | 0 | 0 | 0 | 0 | 16948 | 118636 |  | 1
010203 | 47301108033 | 일반배관용 STS강관 이음쇠 | 엘보(SUS 용접#10) D150 | EA | 19 | 43817 | 832523 | 0 | 0 | 0 | 0 | 43817 | 832523 |  | 1
010203 | 47301108211 | 일반배관용 STS강관 이음쇠 | 티이(SUS 용접 S#10) D40 | EA | 3 | 6955 | 20865 | 0 | 0 | 0 | 0 | 6955 | 20865 |  | 1
010203 | 47301108217 | 일반배관용 STS강관 이음쇠 | 티이(SUS 용접 S#10) D150 | EA | 15 | 56107 | 841605 | 0 | 0 | 0 | 0 | 56107 | 841605 |  | 1
010203 | 47301108461 | 일반배관용 STS강관 이음쇠 | 리듀서(SUS용접S#10) D150 | EA | 5 | 19329 | 96645 | 0 | 0 | 0 | 0 | 19329 | 96645 |  | 1
010203 | 56940120090 | 강관용접 | D100 | 개소 | 26 | 810 | 21060 | 0 | 0 | 0 | 0 | 810 | 21060 |  | 1
010203 | 56940150020 | 스텐관용접 | D20 | 개소 | 9 | 730 | 6570 | 0 | 0 | 0 | 0 | 730 | 6570 |  | 1
010203 | 56940150030 | 스텐관용접 | D25 | 개소 | 38 | 1016 | 38608 | 0 | 0 | 0 | 0 | 1016 | 38608 |  | 1
010203 | 56940150050 | 스텐관용접 | D40 | 개소 | 21 | 1618 | 33978 | 0 | 0 | 0 | 0 | 1618 | 33978 |  | 1
010203 | 56940150090 | 스텐관용접 | D100 | 개소 | 26 | 7719 | 200694 | 0 | 0 | 0 | 0 | 7719 | 200694 |  | 1
010203 | 56940150110 | 스텐관용접 | D150 | 개소 | 96 | 14469 | 1389024 | 0 | 0 | 0 | 0 | 14469 | 1389024 |  | 1
010203 | 56940370050 | 스텐용접합후렌지 | D40 | 개소 | 7 | 13759 | 96313 | 0 | 0 | 0 | 0 | 13759 | 96313 |  | 1
010203 | 56940370070 | 스텐용접합후렌지 | D65 | 개소 | 2 | 22257 | 44514 | 0 | 0 | 0 | 0 | 22257 | 44514 |  | 1
010203 | 56940370080 | 스텐용접합후렌지 | D80 | 개소 | 2 | 26934 | 53868 | 0 | 0 | 0 | 0 | 26934 | 53868 |  | 1
010203 | 56940370090 | 스텐용접합후렌지 | D100 | 개소 | 8 | 32039 | 256312 | 0 | 0 | 0 | 0 | 32039 | 256312 |  | 1
010203 | 56940370110 | 스텐용접합후렌지 | D150 | 개소 | 39 | 65305 | 2546895 | 0 | 0 | 0 | 0 | 65305 | 2546895 |  | 1
010203 | 47305257441 | 플랜지(FLANGE) | SUS맹플랜지(10KG) D150 | EA | 3 | 59340 | 178020 | 0 | 0 | 0 | 0 | 59340 | 178020 |  | 1
010203 | 48200167103 | 게이트 밸브 | 청동,10kg,D25 | EA | 4 | 17398 | 69592 | 0 | 0 | 0 | 0 | 17398 | 69592 |  | 1
010203 | 48200167105 | 게이트 밸브 | 청동,10kg,D40 | EA | 2 | 31680 | 63360 | 0 | 0 | 0 | 0 | 31680 | 63360 |  | 1
010203 | 48200168035 | 게이트 밸브 | OS&Y밸브, D100 | EA | 4 | 143692 | 574768 | 0 | 0 | 0 | 0 | 143692 | 574768 |  | 1
010203 | 48200168055 | 게이트 밸브 | OS&Y밸브(W/템퍼스위치) D150 | EA | 6 | 285165 | 1710990 | 0 | 0 | 0 | 0 | 285165 | 1710990 |  | 1
010203 | 48200428305 | 체크 밸브 | 스모렌스키,D40 | EA | 1 | 43987 | 43987 | 0 | 0 | 0 | 0 | 43987 | 43987 |  | 1
010203 | 48200428311 | 체크 밸브 | 스모렌스키,D150 | EA | 2 | 218178 | 436356 | 0 | 0 | 0 | 0 | 218178 | 436356 |  | 1
010203 | 47300627005 | 스트레이너 | 나사, 10kg, D40 | EA | 1 | 20820 | 20820 | 0 | 0 | 0 | 0 | 20820 | 20820 |  | 1
010203 | 47300627025 | 스트레이너 | 후랜지, 10kg, D150 | EA | 2 | 212313 | 424626 | 0 | 0 | 0 | 0 | 212313 | 424626 |  | 1
010203 | 47300627611 | 스트레이너 | 여과망, D150 | EA | 2 | 10925 | 21850 | 0 | 0 | 0 | 0 | 10925 | 21850 |  | 1
010203 | 47300357005 | 플랙시블 조인트 | 벨로즈형, D40*10k | EA | 2 | 20125 | 40250 | 0 | 0 | 0 | 0 | 20125 | 40250 |  | 1
010203 | 47300357011 | 플랙시블 조인트 | 벨로즈형, D150*10k | EA | 4 | 80500 | 322000 | 0 | 0 | 0 | 0 | 80500 | 322000 |  | 1
010203 | 47300857005 | 수격방지기 | W.H.C D40 | EA | 1 | 23322 | 23322 | 0 | 0 | 0 | 0 | 23322 | 23322 |  | 1
010203 | 47300857011 | 수격방지기 | W.H.C D150 | EA | 2 | 67574 | 135148 | 0 | 0 | 0 | 0 | 67574 | 135148 |  | 1
010203 | 56940740460 | 밸브보온 (함석마감) | 50TxD150 | 개소 | 10 | 18106 | 181060 | 97603 | 976030 | 0 | 0 | 115709 | 1157090 |  | 1
010203 | 42101917025 | 소방유량계 | 순간유량계(후로셀) D100 | EA | 2 | 195500 | 391000 | 0 | 0 | 0 | 0 | 195500 | 391000 |  | 1
010203 | 42100557202 | 소방용 밸브 | 릴리프밸브(소방), D25 | EA | 3 | 18400 | 55200 | 0 | 0 | 0 | 0 | 18400 | 55200 |  | 1
010203 | 56941320040 | 압력계설치(STS) | 0-35KG/CM2 | 조 | 3 | 12415 | 37245 | 4281 | 12843 | 0 | 0 | 16696 | 50088 |  | 1
010203 | 56940510090 | 일반행거(달대볼트) | D100 | 개소 | 13 | 3615 | 46995 | 0 | 0 | 0 | 0 | 3615 | 46995 |  | 1
010203 | 56940520030 | 절연행거(달대볼트) | D25 | 개소 | 1 | 1780 | 1780 | 0 | 0 | 0 | 0 | 1780 | 1780 |  | 1
010203 | 56940520050 | 절연행거(달대볼트) | D40 | 개소 | 1 | 1942 | 1942 | 0 | 0 | 0 | 0 | 1942 | 1942 |  | 1
010203 | 56940520090 | 절연행거(달대볼트) | D100 | 개소 | 5 | 4750 | 23750 | 0 | 0 | 0 | 0 | 4750 | 23750 |  | 1
010203 | 56940520110 | 절연행거(달대볼트) | D150 | 개소 | 7 | 6750 | 47250 | 0 | 0 | 0 | 0 | 6750 | 47250 |  | 1
010203 | 53060228325 | U자형볼트/너트 | 절연, D40 | EA | 1 | 672 | 672 | 0 | 0 | 0 | 0 | 672 | 672 |  | 1
010203 | 53060228331 | U자형볼트/너트 | 절연, D150 | EA | 7 | 1803 | 12621 | 0 | 0 | 0 | 0 | 1803 | 12621 |  | 1
010203 | 56941800440 | 파이프서포트 | 1열x300H | 개소 | 8 | 5124 | 40992 | 7653 | 61224 | 0 | 0 | 12777 | 102216 |  | 1
010203 | 56941422020 | 녹막이페인트칠 | 2회 | M2 | 2 | 1646 | 3292 | 1968 | 3936 | 0 | 0 | 3614 | 7228 |  | 1
010203 | 56941420020 | 조합페인트칠 | 철재면2회 | M2 | 18 | 1358 | 24444 | 3017 | 54306 | 0 | 0 | 4375 | 78750 |  | 1
010203 | 56900017041 | 노무비 | 보통인부 | 인 | 24 | 0 | 0 | 46635 | 1119240 | 0 | 0 | 46635 | 1119240 |  | 1
010203 | 56900017030 | 노무비 | 배관공 | 인 | 52 | 0 | 0 | 61160 | 3180320 | 0 | 0 | 61160 | 3180320 |  | 1
010203 | 56900017056 | 노무비 | 용접공(일반) | 인 | 49 | 0 | 0 | 71765 | 3516485 | 0 | 0 | 71765 | 3516485 |  | 1
010203 | PPS00000003 | 공구손료 | 노무비의 3% | 식 | 1 | 234481 | 234481 | 0 | 0 | 0 | 0 | 234481 | 234481 |  | 1
|  | [ 합 계 ] |  |  |  |  | 16121955 |  | 9541837 |  | 0 |  | 25663792
010204 소화배관공사
010204 | 47100417222 | 배관용 스테인리스 강관 | D20x2.5T | M | 4 | 5661 | 22644 | 0 | 0 | 0 | 0 | 5661 | 22644 |  | 1
010204 | 47100417226 | 배관용 스테인리스 강관 | D50x2.5T | M | 438 | 12945 | 5669910 | 0 | 0 | 0 | 0 | 12945 | 5669910 |  | 1
010204 | 47100417227 | 배관용 스테인리스 강관 | D65x2.5T | M | 112 | 16472 | 1844864 | 0 | 0 | 0 | 0 | 16472 | 1844864 |  | 1
010204 | 47100417229 | 배관용 스테인리스 강관 | D100x2.5T | M | 181 | 24953 | 4516493 | 0 | 0 | 0 | 0 | 24953 | 4516493 |  | 1
010204 | PPS00000001 | 잡재료비 | 관의 3% | 식 | 1 | 487341 | 487341 | 0 | 0 | 0 | 0 | 487341 | 487341 |  | 1
010204 | 56940840526 | 관보온(가교발포+매직) | 20TxD50 | M | 401 | 2029 | 813629 | 3124 | 1252724 | 0 | 0 | 5153 | 2066353 |  | 1
010204 | 56940840547 | 관보온(가교발포+매직) | 25TxD65 | M | 101 | 3018 | 304818 | 4505 | 455005 | 0 | 0 | 7523 | 759823 |  | 1
010204 | 56940840549 | 관보온(가교발포+매직) | 40TxD100 | M | 164 | 4090 | 670760 | 6308 | 1034512 | 0 | 0 | 10398 | 1705272 |  | 1
010204 | 47301108760 | 일반배관용 STS강관 이음쇠 | 니플 (SUS 나사) D25 | EA | 6 | 1428 | 8568 | 0 | 0 | 0 | 0 | 1428 | 8568 |  | 1
010204 | 47301108762 | 일반배관용 STS강관 이음쇠 | 니플 (SUS 나사) D40 | EA | 33 | 2380 | 78540 | 0 | 0 | 0 | 0 | 2380 | 78540 |  | 1
010204 | 47301108028 | 일반배관용 STS강관 이음쇠 | 엘보(SUS 용접#10) D50 | EA | 84 | 4823 | 405132 | 0 | 0 | 0 | 0 | 4823 | 405132 |  | 1
010204 | 47301108029 | 일반배관용 STS강관 이음쇠 | 엘보(SUS 용접#10) D65 | EA | 49 | 7499 | 367451 | 0 | 0 | 0 | 0 | 7499 | 367451 |  | 1
010204 | 47301108031 | 일반배관용 STS강관 이음쇠 | 엘보(SUS 용접#10) D100 | EA | 36 | 16948 | 610128 | 0 | 0 | 0 | 0 | 16948 | 610128 |  | 1
010204 | 47301108212 | 일반배관용 STS강관 이음쇠 | 티이(SUS 용접 S#10) D50 | EA | 6 | 9066 | 54396 | 0 | 0 | 0 | 0 | 9066 | 54396 |  | 1
010204 | 47301108213 | 일반배관용 STS강관 이음쇠 | 티이(SUS 용접 S#10) D65 | EA | 13 | 13662 | 177606 | 0 | 0 | 0 | 0 | 13662 | 177606 |  | 1
010204 | 47301108215 | 일반배관용 STS강관 이음쇠 | 티이(SUS 용접 S#10) D100 | EA | 27 | 26703 | 720981 | 0 | 0 | 0 | 0 | 26703 | 720981 |  | 1
010204 | 47301108456 | 일반배관용 STS강관 이음쇠 | 리듀서(SUS용접S#10) D50 | EA | 32 | 3493 | 111776 | 0 | 0 | 0 | 0 | 3493 | 111776 |  | 1
010204 | 47301108457 | 일반배관용 STS강관 이음쇠 | 리듀서(SUS용접S#10) D65 | EA | 2 | 4771 | 9542 | 0 | 0 | 0 | 0 | 4771 | 9542 |  | 1
010204 | 47301108459 | 일반배관용 STS강관 이음쇠 | 리듀서(SUS용접S#10) D100 | EA | 6 | 8037 | 48222 | 0 | 0 | 0 | 0 | 8037 | 48222 |  | 1
010204 | 56940150030 | 스텐관용접 | D25 | 개소 | 6 | 1016 | 6096 | 0 | 0 | 0 | 0 | 1016 | 6096 |  | 1
010204 | 56940150050 | 스텐관용접 | D40 | 개소 | 33 | 1618 | 53394 | 0 | 0 | 0 | 0 | 1618 | 53394 |  | 1
010204 | 56940150060 | 스텐관용접 | D50 | 개소 | 300 | 2239 | 671700 | 0 | 0 | 0 | 0 | 2239 | 671700 |  | 1
010204 | 56940150070 | 스텐관용접 | D65 | 개소 | 148 | 3943 | 583564 | 0 | 0 | 0 | 0 | 3943 | 583564 |  | 1
010204 | 56940150090 | 스텐관용접 | D100 | 개소 | 175 | 7719 | 1350825 | 0 | 0 | 0 | 0 | 7719 | 1350825 |  | 1
010204 | 56940370060 | 스텐용접합후렌지 | D50 | 개소 | 1 | 15934 | 15934 | 0 | 0 | 0 | 0 | 15934 | 15934 |  | 1
010204 | 56940370090 | 스텐용접합후렌지 | D100 | 개소 | 7 | 32039 | 224273 | 0 | 0 | 0 | 0 | 32039 | 224273 |  | 1
010204 | 47305257439 | 플랜지(FLANGE) | SUS맹플랜지(10KG) D100 | EA | 5 | 31740 | 158700 | 0 | 0 | 0 | 0 | 31740 | 158700 |  | 1
010204 | 48200167102 | 게이트 밸브 | 청동,10kg,D20 | EA | 3 | 12322 | 36966 | 0 | 0 | 0 | 0 | 12322 | 36966 |  | 1
010204 | 47300857006 | 수격방지기 | W.H.C D50 | EA | 1 | 26910 | 26910 | 0 | 0 | 0 | 0 | 26910 | 26910 |  | 1
010204 | 47300857009 | 수격방지기 | W.H.C D100 | EA | 2 | 42458 | 84916 | 0 | 0 | 0 | 0 | 42458 | 84916 |  | 1
010204 | 56941440052 | 소화전함(일반,외함STS) | 650x1200x180 | 개소 | 21 | 274770 | 5770170 | 91740 | 1926540 | 0 | 0 | 366510 | 7696710 |  | 1
010204 | 56941440053 | 소화전함(단구,외함STS) | 650x1200x180 | 개소 | 12 | 326671 | 3920052 | 94798 | 1137576 | 0 | 0 | 421469 | 5057628 |  | 1
010204 | 56941450041 | 방수용기구함(외함STS) | 1300x800x180 (호스3본) | 개소 | 6 | 366960 | 2201760 | 48927 | 293562 | 0 | 0 | 415887 | 2495322 |  | 1
010204 | 42100357002 | 소화기 | 분말소화기(ABC) 1.5KG | EA | 133 | 20700 | 2753100 | 0 | 0 | 0 | 0 | 20700 | 2753100 |  | 1
010204 | 42100357013 | 소화기 | 자동확산소화기 3KG | EA | 6 | 23000 | 138000 | 0 | 0 | 0 | 0 | 23000 | 138000 |  | 1
010204 | 42101627127 | CO₂소화설비 | CO2소화기 5L/B | EA | 3 | 86250 | 258750 | 0 | 0 | 0 | 0 | 86250 | 258750 |  | 1
010204 | 42100357016 | 투척용소화기 | 4개 1본 | SET | 2 | 138000 | 276000 | 0 | 0 | 0 | 0 | 138000 | 276000 |  | 1
010204 | 42101187001 | 소화기 받침대 | 소화기받침대 1.5KG | EA | 3 | 2875 | 8625 | 0 | 0 | 0 | 0 | 2875 | 8625 |  | 1
010204 | 42101627016 | CO₂소화설비 | HOSE REEL 68L/50KGx2B/T | SET | 6 | 1115500 | 6693000 | 0 | 0 | 0 | 0 | 1115500 | 6693000 |  | 1
010204 | 56940520060 | 절연행거(달대볼트) | D50 | 개소 | 230 | 2212 | 508760 | 0 | 0 | 0 | 0 | 2212 | 508760 |  | 1
010204 | 56940520070 | 절연행거(달대볼트) | D65 | 개소 | 41 | 2428 | 99548 | 0 | 0 | 0 | 0 | 2428 | 99548 |  | 1
010204 | 56940520090 | 절연행거(달대볼트) | D100 | 개소 | 39 | 4750 | 185250 | 0 | 0 | 0 | 0 | 4750 | 185250 |  | 1
010204 | 53060228326 | U자형볼트/너트 | 절연, D50 | EA | 3 | 753 | 2259 | 0 | 0 | 0 | 0 | 753 | 2259 |  | 1
010204 | 53060228329 | U자형볼트/너트 | 절연, D100 | EA | 10 | 1278 | 12780 | 0 | 0 | 0 | 0 | 1278 | 12780 |  | 1
010204 | 47301148953 | 배수용 경질염화비닐 이음관 | 입상관스리브 D75 | EA | 3 | 966 | 2898 | 0 | 0 | 0 | 0 | 966 | 2898 |  | 1
010204 | 47301148956 | 배수용 경질염화비닐 이음관 | 입상관스리브 D150 | EA | 10 | 1725 | 17250 | 0 | 0 | 0 | 0 | 1725 | 17250 |  | 1
010204 | MM521854915 | 소화기함(외STS) | 500x250x180 | 조 | 130 | 57500 | 7475000 | 0 | 0 | 0 | 0 | 57500 | 7475000 |  | 1
010204 | 56900017041 | 노무비 | 보통인부 | 인 | 65 | 0 | 0 | 46635 | 3031275 | 0 | 0 | 46635 | 3031275 |  | 1
010204 | 56900017030 | 노무비 | 배관공 | 인 | 65 | 0 | 0 | 61160 | 3975400 | 0 | 0 | 61160 | 3975400 |  | 1
010204 | 56900017056 | 노무비 | 용접공(일반) | 인 | 203 | 0 | 0 | 71765 | 14568295 | 0 | 0 | 71765 | 14568295 |  | 1
010204 | 56900017015 | 노무비 | 기계설치공 | 인 | 1 | 0 | 0 | 60006 | 60006 | 0 | 0 | 60006 | 60006 |  | 1
010204 | PPS00000003 | 공구손료 | 노무비의 3% | 식 | 1 | 646896 | 646896 | 0 | 0 | 0 | 0 | 646896 | 646896 |  | 1
|  | [ 합 계 ] |  |  |  |  | 51106177 |  | 27734895 |  | 0 |  | 78841072
010205 스프링클러배관공사
010205 | 47100487002 | 배관용 탄소강관 | 백관 (SPP), D20, 반제품 | M | 10 | 2001 | 20010 | 0 | 0 | 0 | 0 | 2001 | 20010 |  | 1
010205 | 47100487003 | 배관용 탄소강관 | 백관 (SPP), D25, 반제품 | M | 1734 | 2886 | 5004324 | 0 | 0 | 0 | 0 | 2886 | 5004324 |  | 1
010205 | 47100487004 | 배관용 탄소강관 | 백관 (SPP), D32, 반제품 | M | 219 | 3702 | 810738 | 0 | 0 | 0 | 0 | 3702 | 810738 |  | 1
010205 | 47100487005 | 배관용 탄소강관 | 백관 (SPP), D40, 반제품 | M | 184 | 4256 | 783104 | 0 | 0 | 0 | 0 | 4256 | 783104 |  | 1
010205 | 47100487006 | 배관용 탄소강관 | 백관 (SPP), D50, 반제품 | M | 11 | 5991 | 65901 | 0 | 0 | 0 | 0 | 5991 | 65901 |  | 1
010205 | 47100487009 | 배관용 탄소강관 | 백관 (SPP), D100, 반제품 | M | 307 | 14266 | 4379662 | 0 | 0 | 0 | 0 | 14266 | 4379662 |  | 1
010205 | 47100487011 | 배관용 탄소강관 | 백관 (SPP), D150, 반제품 | M | 378 | 22455 | 8487990 | 0 | 0 | 0 | 0 | 22455 | 8487990 |  | 1
010205 | 47100417222 | 배관용 스테인리스 강관 | D20x2.5T | M | 5 | 5661 | 28305 | 0 | 0 | 0 | 0 | 5661 | 28305 |  | 1
010205 | 47100417226 | 배관용 스테인리스 강관 | D50x2.5T | M | 27 | 12945 | 349515 | 0 | 0 | 0 | 0 | 12945 | 349515 |  | 1
010205 | 47100417229 | 배관용 스테인리스 강관 | D100x2.5T | M | 64 | 24953 | 1596992 | 0 | 0 | 0 | 0 | 24953 | 1596992 |  | 1
010205 | 47100417231 | 배관용 스테인리스 강관 | D150x2.5T | M | 26 | 36314 | 944164 | 0 | 0 | 0 | 0 | 36314 | 944164 |  | 1
010205 | PPS00000001 | 잡재료비 | 관의 3% | 식 | 1 | 939698 | 939698 | 0 | 0 | 0 | 0 | 939698 | 939698 |  | 1
010205 | 56940840549 | 관보온(가교발포+매직) | 40TxD100 | M | 52 | 4090 | 212680 | 6308 | 328016 | 0 | 0 | 10398 | 540696 |  | 1
010205 | 56940840561 | 관보온(가교발포+매직) | 40TxD150 | M | 23 | 6687 | 153801 | 9433 | 216959 | 0 | 0 | 16120 | 370760 |  | 1
010205 | 47304017003 | 나사식 강관제 관이음쇠 | 백엘보 (나사) D25 | EA | 1076 | 1559 | 1677484 | 0 | 0 | 0 | 0 | 1559 | 1677484 |  | 1
010205 | 47304017004 | 나사식 강관제 관이음쇠 | 백엘보 (나사) D32 | EA | 4 | 2332 | 9328 | 0 | 0 | 0 | 0 | 2332 | 9328 |  | 1
010205 | 47304017005 | 나사식 강관제 관이음쇠 | 백엘보 (나사) D40 | EA | 96 | 2773 | 266208 | 0 | 0 | 0 | 0 | 2773 | 266208 |  | 1
010205 | 47304017006 | 나사식 강관제 관이음쇠 | 백엘보 (나사) D50 | EA | 4 | 4340 | 17360 | 0 | 0 | 0 | 0 | 4340 | 17360 |  | 1
010205 | 47301127004 | 용접식 관이음쇠 | 백엘보 (용접) D100 | EA | 26 | 10031 | 260806 | 0 | 0 | 0 | 0 | 10031 | 260806 |  | 1
010205 | 47301127006 | 용접식 관이음쇠 | 백엘보 (용접) D150 | EA | 4 | 23943 | 95772 | 0 | 0 | 0 | 0 | 23943 | 95772 |  | 1
010205 | 47304017103 | 나사식 강관제 관이음쇠 | 백티이 (나사) D25 | EA | 299 | 2152 | 643448 | 0 | 0 | 0 | 0 | 2152 | 643448 |  | 1
010205 | 47304017104 | 나사식 강관제 관이음쇠 | 백티이 (나사) D32 | EA | 102 | 2898 | 295596 | 0 | 0 | 0 | 0 | 2898 | 295596 |  | 1
010205 | 47304017105 | 나사식 강관제 관이음쇠 | 백티이 (나사) D40 | EA | 108 | 3877 | 418716 | 0 | 0 | 0 | 0 | 3877 | 418716 |  | 1
010205 | 47304017106 | 나사식 강관제 관이음쇠 | 백티이 (나사) D50 | EA | 8 | 5658 | 45264 | 0 | 0 | 0 | 0 | 5658 | 45264 |  | 1
010205 | 47301127218 | 용접식 관이음쇠 | 백티이 (용접) D100 | EA | 21 | 14452 | 303492 | 0 | 0 | 0 | 0 | 14452 | 303492 |  | 1
010205 | 47301127220 | 용접식 관이음쇠 | 백티이 (용접) D150 | EA | 132 | 28498 | 3761736 | 0 | 0 | 0 | 0 | 28498 | 3761736 |  | 1
010205 | 47304017203 | 나사식 강관제 관이음쇠 | 백리듀서 (나사) D25 | EA | 503 | 1392 | 700176 | 0 | 0 | 0 | 0 | 1392 | 700176 |  | 1
010205 | 47304017204 | 나사식 강관제 관이음쇠 | 백리듀서 (나사) D32 | EA | 102 | 1803 | 183906 | 0 | 0 | 0 | 0 | 1803 | 183906 |  | 1
010205 | 47304017205 | 나사식 강관제 관이음쇠 | 백리듀서 (나사) D40 | EA | 108 | 2141 | 231228 | 0 | 0 | 0 | 0 | 2141 | 231228 |  | 1
010205 | 47304017206 | 나사식 강관제 관이음쇠 | 백리듀서 (나사) D50 | EA | 14 | 3413 | 47782 | 0 | 0 | 0 | 0 | 3413 | 47782 |  | 1
010205 | 47301127383 | 용접식 관이음쇠 | 백리듀서 (용접) D100 | EA | 4 | 4256 | 17024 | 0 | 0 | 0 | 0 | 4256 | 17024 |  | 1
010205 | 47304017803 | 나사식 강관제 관이음쇠 | 백캡 (나사) D25 | EA | 148 | 1046 | 154808 | 0 | 0 | 0 | 0 | 1046 | 154808 |  | 1
010205 | 47304017503 | 나사식 강관제 관이음쇠 | 백소켓 (나사) D25 | EA | 4 | 1392 | 5568 | 0 | 0 | 0 | 0 | 1392 | 5568 |  | 1
010205 | 47304017402 | 나사식 강관제 관이음쇠 | 백유니온 (나사) D20 | EA | 2 | 3574 | 7148 | 0 | 0 | 0 | 0 | 3574 | 7148 |  | 1
010205 | 47304017302 | 나사식 강관제 관이음쇠 | 백니플 (나사) D20 | EA | 2 | 1030 | 2060 | 0 | 0 | 0 | 0 | 1030 | 2060 |  | 1
010205 | 47301108708 | 일반배관용 STS강관 이음쇠 | 유니온 (SUS 나사) D50 | EA | 2 | 17086 | 34172 | 0 | 0 | 0 | 0 | 17086 | 34172 |  | 1
010205 | 47301108759 | 일반배관용 STS강관 이음쇠 | 니플 (SUS 나사) D20 | EA | 2 | 983 | 1966 | 0 | 0 | 0 | 0 | 983 | 1966 |  | 1
010205 | 47301108760 | 일반배관용 STS강관 이음쇠 | 니플 (SUS 나사) D25 | EA | 2 | 1428 | 2856 | 0 | 0 | 0 | 0 | 1428 | 2856 |  | 1
010205 | 47301108763 | 일반배관용 STS강관 이음쇠 | 니플 (SUS 나사) D50 | EA | 4 | 3001 | 12004 | 0 | 0 | 0 | 0 | 3001 | 12004 |  | 1
010205 | 47301108028 | 일반배관용 STS강관 이음쇠 | 엘보(SUS 용접#10) D50 | EA | 6 | 4823 | 28938 | 0 | 0 | 0 | 0 | 4823 | 28938 |  | 1
010205 | 47301108031 | 일반배관용 STS강관 이음쇠 | 엘보(SUS 용접#10) D100 | EA | 3 | 16948 | 50844 | 0 | 0 | 0 | 0 | 16948 | 50844 |  | 1
010205 | 47301108033 | 일반배관용 STS강관 이음쇠 | 엘보(SUS 용접#10) D150 | EA | 10 | 43817 | 438170 | 0 | 0 | 0 | 0 | 43817 | 438170 |  | 1
010205 | 47301108212 | 일반배관용 STS강관 이음쇠 | 티이(SUS 용접 S#10) D50 | EA | 2 | 9066 | 18132 | 0 | 0 | 0 | 0 | 9066 | 18132 |  | 1
010205 | 47301108215 | 일반배관용 STS강관 이음쇠 | 티이(SUS 용접 S#10) D100 | EA | 3 | 26703 | 80109 | 0 | 0 | 0 | 0 | 26703 | 80109 |  | 1
010205 | 47301108217 | 일반배관용 STS강관 이음쇠 | 티이(SUS 용접 S#10) D150 | EA | 8 | 56107 | 448856 | 0 | 0 | 0 | 0 | 56107 | 448856 |  | 1
010205 | 47301108459 | 일반배관용 STS강관 이음쇠 | 리듀서(SUS용접S#10) D100 | EA | 1 | 8037 | 8037 | 0 | 0 | 0 | 0 | 8037 | 8037 |  | 1
010205 | 47301108461 | 일반배관용 STS강관 이음쇠 | 리듀서(SUS용접S#10) D150 | EA | 1 | 19329 | 19329 | 0 | 0 | 0 | 0 | 19329 | 19329 |  | 1
010205 | 47301108666 | 일반배관용 STS강관 이음쇠 | 캡 (SUS 용접S#10) D50 | EA | 1 | 3260 | 3260 | 0 | 0 | 0 | 0 | 3260 | 3260 |  | 1
010205 | 56940120090 | 강관용접 | D100 | 개소 | 152 | 810 | 123120 | 0 | 0 | 0 | 0 | 810 | 123120 |  | 1
010205 | 56940120110 | 강관용접 | D150 | 개소 | 404 | 1543 | 623372 | 0 | 0 | 0 | 0 | 1543 | 623372 |  | 1
010205 | 56940150020 | 스텐관용접 | D20 | 개소 | 2 | 730 | 1460 | 0 | 0 | 0 | 0 | 730 | 1460 |  | 1
010205 | 56940150030 | 스텐관용접 | D25 | 개소 | 2 | 1016 | 2032 | 0 | 0 | 0 | 0 | 1016 | 2032 |  | 1
010205 | 56940150060 | 스텐관용접 | D50 | 개소 | 25 | 2239 | 55975 | 0 | 0 | 0 | 0 | 2239 | 55975 |  | 1
010205 | 56940150090 | 스텐관용접 | D100 | 개소 | 24 | 7719 | 185256 | 0 | 0 | 0 | 0 | 7719 | 185256 |  | 1
010205 | 56940150110 | 스텐관용접 | D150 | 개소 | 46 | 14469 | 665574 | 0 | 0 | 0 | 0 | 14469 | 665574 |  | 1
010205 | 56940330090 | 용접합후렌지 | D100 | 개소 | 12 | 11776 | 141312 | 0 | 0 | 0 | 0 | 11776 | 141312 |  | 1
010205 | 56940330110 | 용접합후렌지 | D150 | 개소 | 14 | 27236 | 381304 | 0 | 0 | 0 | 0 | 27236 | 381304 |  | 1
010205 | 56940370090 | 스텐용접합후렌지 | D100 | 개소 | 2 | 32039 | 64078 | 0 | 0 | 0 | 0 | 32039 | 64078 |  | 1
010205 | 56940370110 | 스텐용접합후렌지 | D150 | 개소 | 7 | 65305 | 457135 | 0 | 0 | 0 | 0 | 65305 | 457135 |  | 1
010205 | 48200167102 | 게이트 밸브 | 청동,10kg,D20 | EA | 3 | 12322 | 36966 | 0 | 0 | 0 | 0 | 12322 | 36966 |  | 1
010205 | 48200168055 | 게이트 밸브 | OS&Y밸브(W/템퍼스위치) D150 | EA | 4 | 285165 | 1140660 | 0 | 0 | 0 | 0 | 285165 | 1140660 |  | 1
010205 | 48200428309 | 체크 밸브 | 스모렌스키,D100 | EA | 5 | 100878 | 504390 | 0 | 0 | 0 | 0 | 100878 | 504390 |  | 1
010205 | 47300857009 | 수격방지기 | W.H.C D100 | EA | 4 | 42458 | 169832 | 0 | 0 | 0 | 0 | 42458 | 169832 |  | 1
010205 | 47300857011 | 수격방지기 | W.H.C D150 | EA | 9 | 67574 | 608166 | 0 | 0 | 0 | 0 | 67574 | 608166 |  | 1
010205 | 56941450021 | 시험밸브함설치(외함STS) | 500x300x180 | 조 | 2 | 88425 | 176850 | 36084 | 72168 | 0 | 0 | 124509 | 249018 |  | 1
010205 | 42100557005 | 소방용 밸브 | 프리액션밸브, D150 | EA | 2 | 575000 | 1150000 | 0 | 0 | 0 | 0 | 575000 | 1150000 |  | 1
010205 | 42101207007 | 연결송수구 | 쌍구노출형 100x65x65 | EA | 3 | 92000 | 276000 | 0 | 0 | 0 | 0 | 92000 | 276000 |  | 1
010205 | 42100557404 | 소방용 밸브 | 앵글밸브, D40 | EA | 6 | 23000 | 138000 | 0 | 0 | 0 | 0 | 23000 | 138000 |  | 1
010205 | 42100557301 | 소방용 밸브 | 자동배수밸브, D20 | EA | 3 | 4600 | 13800 | 0 | 0 | 0 | 0 | 4600 | 13800 |  | 1
010205 | 42100207003 | 소방용헤드 | 스프링클러헤드,(폐쇄상향)72℃ | EA | 7 | 3450 | 24150 | 0 | 0 | 0 | 0 | 3450 | 24150 |  | 1
010205 | 42100207005 | 소방용헤드 | 스프링클러헤드,(폐쇄측벽)72℃ | EA | 44 | 4600 | 202400 | 0 | 0 | 0 | 0 | 4600 | 202400 |  | 1
010205 | 54300047241 | 드라이펜던트 | 290mmm 68도 | EA | 452 | 33350 | 15074200 | 0 | 0 | 0 | 0 | 33350 | 15074200 |  | 1
010205 | 56940510030 | 일반행거(달대볼트) | D25 | 개소 | 419 | 1504 | 630176 | 0 | 0 | 0 | 0 | 1504 | 630176 |  | 1
010205 | 56940510040 | 일반행거(달대볼트) | D32 | 개소 | 78 | 1526 | 119028 | 0 | 0 | 0 | 0 | 1526 | 119028 |  | 1
010205 | 56940510050 | 일반행거(달대볼트) | D40 | 개소 | 46 | 1564 | 71944 | 0 | 0 | 0 | 0 | 1564 | 71944 |  | 1
010205 | 56940510060 | 일반행거(달대볼트) | D50 | 개소 | 2 | 1753 | 3506 | 0 | 0 | 0 | 0 | 1753 | 3506 |  | 1
010205 | 53060228341 | U자형볼트/너트 | 비절연, D100 | EA | 87 | 618 | 53766 | 0 | 0 | 0 | 0 | 618 | 53766 |  | 1
010205 | 53060228343 | U자형볼트/너트 | 비절연, D150 | EA | 110 | 940 | 103400 | 0 | 0 | 0 | 0 | 940 | 103400 |  | 1
010205 | 53060228326 | U자형볼트/너트 | 절연, D50 | EA | 5 | 753 | 3765 | 0 | 0 | 0 | 0 | 753 | 3765 |  | 1
010205 | 53060228329 | U자형볼트/너트 | 절연, D100 | EA | 18 | 1278 | 23004 | 0 | 0 | 0 | 0 | 1278 | 23004 |  | 1
010205 | 53060228331 | U자형볼트/너트 | 절연, D150 | EA | 7 | 1803 | 12621 | 0 | 0 | 0 | 0 | 1803 | 12621 |  | 1
010205 | 56940620090 | 강관스리브(지수판포함) | D100 | 개소 | 3 | 14669 | 44007 | 3929 | 11787 | 0 | 0 | 18598 | 55794 |  | 1
010205 | 47301148953 | 배수용 경질염화비닐 이음관 | 입상관스리브 D75 | EA | 5 | 966 | 4830 | 0 | 0 | 0 | 0 | 966 | 4830 |  | 1
010205 | 47301148956 | 배수용 경질염화비닐 이음관 | 입상관스리브 D150 | EA | 11 | 1725 | 18975 | 0 | 0 | 0 | 0 | 1725 | 18975 |  | 1
010205 | 47301148958 | 배수용 경질염화비닐 이음관 | 입상관스리브 D250 | EA | 5 | 3450 | 17250 | 0 | 0 | 0 | 0 | 3450 | 17250 |  | 1
010205 | 95200027071 | ㄱ형강 | 등변, 50×50×6mm | kg | 2234 | 1265 | 2826010 | 0 | 0 | 0 | 0 | 1265 | 2826010 |  | 1
010205 | 56941340010 | 인서트플레이트 | 200x200x6T | 개소 | 384 | 3264 | 1253376 | 7261 | 2788224 | 0 | 0 | 10525 | 4041600 |  | 1
010205 | 56941422020 | 녹막이페인트칠 | 2회 | M2 | 149 | 1646 | 245254 | 1968 | 293232 | 0 | 0 | 3614 | 538486 |  | 1
010205 | 56941420020 | 조합페인트칠 | 철재면2회 | M2 | 595 | 1358 | 808010 | 3017 | 1795115 | 0 | 0 | 4375 | 2603125 |  | 1
010205 | 56941410010 | 잡철물제작설치 | 간단 | TON | 2.112 | 212679 | 449178 | 2420751 | 5112626 | 0 | 0 | 2633430 | 5561804 |  | 1
010205 | 56900017041 | 노무비 | 보통인부 | 인 | 189 | 0 | 0 | 46635 | 8814015 | 0 | 0 | 46635 | 8814015 |  | 1
010205 | 56900017030 | 노무비 | 배관공 | 인 | 810 | 0 | 0 | 61160 | 49539600 | 0 | 0 | 61160 | 49539600 |  | 1
010205 | 56900017056 | 노무비 | 용접공(일반) | 인 | 50 | 0 | 0 | 71765 | 3588250 | 0 | 0 | 71765 | 3588250 |  | 1
010205 | PPS00000003 | 공구손료 | 노무비의 3% | 식 | 1 | 1858255 | 1858255 | 0 | 0 | 0 | 0 | 1858255 | 1858255 |  | 1
|  | [ 합 계 ] |  |  |  |  | 64830854 |  | 72559992 |  | 0 |  | 137390846
End Of File(Ver 6.0) | [5 empty] | 3
A,B행과 마지막열은 지우지 마시오